## Proposta de preços
LOGOMARCA DA EMPRESA
|  |  | CONCORRÊNCIA Nº |  |  | XX/2017
PROPOSTA DE PREÇOS
| Pela presente, | (PREENCHER COM RAZÃO SOCIAL) |  |  |  |  | inscrita sob o CNPJ nº.
| (PREENCHER CNPJ) |  |  | e inscrição estadual nº |  | (PREENCHER I.E.) | , estabelecida no (a)
(PREENCHER COM ENDEREÇO)
(CONTINUAÇÃO ENDEREÇO)
, ciente e de acordo com todas as especificações e condições do TERMO DE REFERÊNCIA e seus Anexos relativos ao
processo em referência, vem, por intermédio do seu representante legal ao final assinado, propor os seguintes preços:
| FATOR MULTIPLICADOR “K”: |  |  | 1 |  | ("K" POR EXTENSO)
| VALIDADE DA PROPOSTA: |  |  |  |  | (VALIDADE POR EXTENSO) | dias
Os preços cotados nesta proposta devem contemplar todos os custos relacionados com a completa e perfeita execução do objeto da licitação, tais como: mão de obra (salários, alimentação, exames, transporte, EPI´s, exigências sindicais), materiais, ferramentas, equipamentos, serviços, fretes, despesas de transporte, carga, descarga, bota-fora, armazenagem, segurança do trabalho, vigilância, logística, gerenciamento, acesso, canteiro de obras, despesas junto a concessionárias públicas (água, esgoto, energia, etc.) garantias, encargos financeiros, riscos, encargos sociais, tributos, taxas, todas as despesas diretas, BDI e quaisquer outras necessárias à total execução do contrato desta licitação, constituindo-se, portanto, na única remuneração devida, para composição do valor global proposto, bem como para composição do valor de cada um dos preços unitários, sem que caiba, em qualquer caso, qualquer tipo de pleito ao Contratante com a alegação de que alguma parcela do custo foi omitida. A ausência de quaisquer insumos ou serviços na Planilha Orçamentária do valor estimado pela Administração necessários à execução do objeto, não exime o licitante de considerá-lo dentro do preço global da proposta, devendo a sua proposta ser elaborada levando em consideração que a obra, objeto da licitação, deverá ser entregue completa, não lhe cabendo quaisquer acréscimos de pagamento em relação ao valor de sua proposta.
O licitante deverá apresentar a Planilha de cotação e o Cronograma físico-financeiro após incidência do fator “K”,
assinados pelo representante legal sob carimbo do CNPJ, em anexo à proposta.
|  |  | Salvador, | (DIA) | de | (MÊS) | de (ANO)
ASSINATURA DO REPRESENTANTE LEGAL
DA EMPRESA LICITANTE
CARIMBO DO CNPJ
Note on B1: INSERIR LOGOMARCA
Note on G4: PREENCHER NÚMERO DA TOMADA DE PREÇO
Note on C11: PREENCHER COM RAZÃO SOCIAL
Note on B12: PREENCHER COM CNPJ
Note on G12: PREENCHER COM INSC. ESTADUAL
Note on B13: PRENCHER COM ENDEREÇO
Note on B14: PREENCHER COM CONTINUAÇÃO DO ENDEREÇO
Note on E21: INFORMAR "K" PROPOSTO
Note on G21: INFORMAR "K" PROPOSTO, POR EXTENSO
Note on E24: INFORMAR VALIDADE DA PROPOSTA, EM DIAS (MÍNIMO 60 DIAS)
Note on G24: INFORMAR VALIDADE DA PROPOSTA, EM DIAS, POR EXTENSO (MÍNIMO 60 DIAS)
Note on E44: PREENCHER "DIA" DA PROPOSTA
Note on G44: PREENCHER "MÊS" DA PROPOSTA
Note on H44: PREENCHER "ANO" DA PROPOSTA

## Planilha de cotação
LOGOMARCA DA EMPRESA
Obra: | CONSTRUÇÃO DA PROMOTORIA DE JUSTIÇA REGIONAL DE JEQUIÉ
Empresa: | (PREENCHER COM RAZÃO SOCIAL) | [5 empty] | Fator K = | 1
Planilha de Cotação
Item | Código | Banco | Descrição | Und | Quant. | Preço unitário | Preço unitário | Total (R$)
1 |  |  | MOBILIZAÇÃO E DESMOBILIZAÇÃO |  |  |  |  | 4364.46
1.1 | 5824 | SINAPI | CAMINHÃO TOCO, PBT 16.000 KG, CARGA ÚTIL MÁX. 10.685 KG, DIST. ENTRE EIXOS 4,8 M, POTÊNCIA 189 CV, INCLUSIVE CARROCERIA FIXA ABERTA DE MADEIRA P/ TRANSPORTE GERAL DE CARGA SECA, DIMEN. APROX. 2,5 X 7,00 X 0,50 M - CHP DIURNO. AF_06/2014 | CHP | 14 | 133.15 | 133.15 | 1864.1
1.2 | 5826 | SINAPI | CAMINHÃO TOCO, PBT 16.000 KG, CARGA ÚTIL MÁX. 10.685 KG, DIST. ENTRE EIXOS 4,8 M, POTÊNCIA 189 CV, INCLUSIVE CARROCERIA FIXA ABERTA DE MADEIRA P/ TRANSPORTE GERAL DE CARGA SECA, DIMEN. APROX. 2,5 X 7,00 X 0,50 M - CHI DIURNO. AF_06/2014 | CHI | 20 | 42.38 | 42.38 | 847.6
1.3 | 88316 | SINAPI | SERVENTE COM ENCARGOS COMPLEMENTARES | H | 32 | 17.43 | 17.43 | 557.76
1.4 | 3465 | ORSE | Transporte de máquinas e equipamentos por prancha rebaixada (min.=100km) | km | 300 | 3.65 | 3.65 | 1095
2 |  |  | INSTALAÇÃO DO CANTEIRO DE OBRAS |  |  |  |  | 21240.246
2.1 | 74209/001 | SINAPI | PLACA DE OBRA EM CHAPA DE ACO GALVANIZADO | m² | 2 | 341.75 | 341.75 | 683.5
2.2 | 74220/001 | SINAPI | TAPUME DE CHAPA DE MADEIRA COMPENSADA, E= 6MM, COM PINTURA A CAL E REAPROVEITAMENTO DE 2X (4,40x2,20m) | m² | 9.7 | 63.28 | 63.28 | 613.816
2.3 | 000413 | Próprio | EXECUÇÃO DE ESCRITÓRIO EM CANTEIRO DE OBRA EM CHAPA DE MADEIRA COMPENSADA, NÃO INCLUSO MOBILIÁRIO E EQUIPAMENTOS. | m² | 6 | 560.72 | 560.72 | 3364.32
2.4 | 93212 | SINAPI | EXECUÇÃO DE SANITÁRIO E VESTIÁRIO EM CANTEIRO DE OBRA EM CHAPA DE MADEIRA COMPENSADA, NÃO INCLUSO MOBILIÁRIO. AF_02/2016 | m² | 8 | 696.14 | 696.14 | 5569.12
2.5 | 000416 | Próprio | EXECUÇÃO DE REFEITÓRIO EM CANTEIRO DE OBRA EM CHAPA DE MADEIRA COMPENSADA, NÃO INCLUSO MOBILIÁRIO E EQUIPAMENTOS. | m² | 10 | 283.04 | 283.04 | 2830.4
2.6 | 93214 | SINAPI | EXECUÇÃO DE RESERVATÓRIO ELEVADO DE ÁGUA (1000 LITROS) EM CANTEIRO DE OBRA, APOIADO EM ESTRUTURA DE MADEIRA. AF_02/2016 | UN | 1 | 1280.41 | 1280.41 | 1280.41
2.7 | 000414 | Próprio | EXECUÇÃO DE DEPÓSITO EM CANTEIRO DE OBRA EM CHAPA DE MADEIRA COMPENSADA, NÃO INCLUSO MOBILIÁRIO. | m² | 12 | 349.9 | 349.9 | 4198.8
2.8 | 41598 | SINAPI | ENTRADA PROVISORIA DE ENERGIA ELETRICA AEREA TRIFASICA 40A EM POSTE MADEIRA | UN | 1 | 1691.57 | 1691.57 | 1691.57
2.9 | 95644 | SINAPI | KIT CAVALETE PARA MEDIÇÃO DE ÁGUA - ENTRADA INDIVIDUALIZADA, EM PVC DN 32 (1), PARA 1 MEDIDOR  FORNECIMENTO E INSTALAÇÃO (EXCLUSIVE HIDRÔMETRO). AF_11/2016 | UN | 1 | 193.85 | 193.85 | 193.85
2.10 | 1710 | ORSE | Fossa séptica pré-moldada, tipo oms, capacidade 20 pessoas (v=1410 litros) | un | 1 | 814.46 | 814.46 | 814.46
3 |  |  | ADMINISTRAÇÃO LOCAL |  |  |  |  | 244828.404
3.1 | 93565 | SINAPI | ENGENHEIRO CIVIL DE OBRA JUNIOR COM ENCARGOS COMPLEMENTARES (TEMPO PARCIAL - 40%) | MES | 3.2 | 18167.27 | 18167.27 | 58135.264
3.2 | 93566 | SINAPI | AUXILIAR DE ESCRITORIO COM ENCARGOS COMPLEMENTARES | MES | 8 | 4125.53 | 4125.53 | 33004.24
3.3 | 93572 | SINAPI | ENCARREGADO GERAL DE OBRAS COM ENCARGOS COMPLEMENTARES | MES | 8 | 6383.07 | 6383.07 | 51064.56
3.4 | 91677 | SINAPI | ENGENHEIRO ELETRICISTA COM ENCARGOS COMPLEMENTARES | H | 40 | 121.97 | 121.97 | 4878.8
3.5 | 000347 | Próprio | ENCARREGADO DE ELÉTRICA COM ENCARGOS COMPLEMENTARES | MÊS | 6 | 6313.54 | 6313.54 | 37881.24
3.6 | 94296 | SINAPI | TOPOGRAFO COM ENCARGOS COMPLEMENTARES | MES | 1 | 7246.84 | 7246.84 | 7246.84
3.7 | 000348 | Próprio | VIGIA NOTURNO COM ENCARGOS COMPLEMENTARES | MÊS | 8 | 3975.82 | 3975.82 | 31806.56
3.8 | 103 | Próprio | INTERNET - DISPÊNDIO MENSAL | MÊS | 8 | 108.32 | 108.32 | 866.56
3.9 | 101 | Próprio | CONSUMO DE ENERGIA ELÉTRICA | MÊS | 8 | 219.08 | 219.08 | 1752.64
3.10 | 100 | Próprio | ÁGUA - DISPÊNDIO MENSAL | MÊS | 8 | 243.42 | 243.42 | 1947.36
3.11 | 97 | Próprio | MATERIAL DE ESCRITÓRIO | MÊS | 8 | 36.51 | 36.51 | 292.08
3.12 | 98 | Próprio | MATERIAL DE LIMPEZA | MÊS | 8 | 96.13 | 96.13 | 769.04
3.13 | 73618 | SINAPI | LOCACAO MENSAL DE ANDAIME METALICO TIPO FACHADEIRO, INCLUSIVE MONTAGEM | m² | 1440 | 9.01 | 9.01 | 12974.4
3.14 | 000240 | Próprio | ELABORAÇÃO DE PROGRAMA DE CONDIÇÕES E MEIO AMBIENTE DE TRABALHO - PCMAT, CONFORME NR-18 | UN | 1 | 973.68 | 973.68 | 973.68
3.15 | 000241 | Próprio | ELABORAÇÃO DE PROGRAMA DE CONTROLE MÉDICO DE SAÚDE OCUPACIONAL - PCMSO, CONFORME NR-7 | UN | 1 | 973.68 | 973.68 | 973.68
3.16 | 00000080 | Próprio | ART / RRT DA EXECUÇÃO DA OBRA | UN | 1 | 261.46 | 261.46 | 261.46
4 |  |  | SERVIÇOS PRELIMINARES |  |  |  |  | 17318.6856
4.1 |  |  | MOVIMENTO DE TERRA |  |  |  |  | 13139.8612
4.1.1 | 73822/002 | SINAPI | LIMPEZA MECANIZADA DE TERRENO COM REMOCAO DE CAMADA VEGETAL, UTILIZANDO MOTONIVELADORA | m² | 1083.36 | 0.66 | 0.66 | 715.0176
4.1.2 | 74010/001 | SINAPI | CARGA E DESCARGA MECANICA DE SOLO UTILIZANDO CAMINHAO BASCULANTE 6,0M3/16T E PA CARREGADEIRA SOBRE PNEUS 128 HP, CAPACIDADE DA CAÇAMBA 1,7 A 2,8 M3, PESO OPERACIONAL 11632 KG | m³ | 303.62 | 1.9 | 1.9 | 576.878
4.1.3 | 72887 | SINAPI | TRANSPORTE COMERCIAL COM CAMINHAO BASCULANTE 6 M3, RODOVIA PAVIMENTADA | M3XKM | 3036.2 | 1.12 | 1.12 | 3400.544
4.1.4 | 79473 | SINAPI | CORTE E ATERRO COMPENSADO | m³ | 364.68 | 8 | 8 | 2917.44
4.1.5 | MP0078 | Próprio | BASE DE SOLO ARENOSO FINO, COMPACTACAO 100% PROCTOR MODIFICADO, INCLUSIVE FORNECIMENTO DE SOLO | m³ | 94.32 | 58.63 | 58.63 | 5529.9816
4.2 |  |  | DEMOLIÇÕES |  |  |  |  | 508.3836
4.2.1 | 85335 | SINAPI | RETIRADA DE MEIO FIO C/ EMPILHAMENTO E S/ REMOCAO | M | 10 | 9.07 | 9.07 | 90.7
4.2.2 | 73616 | SINAPI | DEMOLICAO DE CONCRETO SIMPLES | m³ | 0.8 | 260.05 | 260.05 | 208.04
4.2.3 | 72215 | SINAPI | DEMOLICAO DE ALVENARIA DE ELEMENTOS CERAMICOS VAZADOS | m³ | 1.32 | 43.57 | 43.57 | 57.5124
4.2.4 | 72897 | SINAPI | CARGA MANUAL DE ENTULHO EM CAMINHAO BASCULANTE 6 M3 | m³ | 4.24 | 24.68 | 24.68 | 104.6432
4.2.5 | 72887 | SINAPI | TRANSPORTE COMERCIAL COM CAMINHAO BASCULANTE 6 M3, RODOVIA PAVIMENTADA | M3XKM | 42.4 | 1.12 | 1.12 | 47.488
4.3 |  |  | LOCAÇÃO DE OBRA |  |  |  |  | 3670.4408
4.3.1 | 4176 | ORSE | Locação de construção de edificação entre 200 e 1000 m2, inclusive execução de gabarito de madeira | m² | 532.72 | 6.89 | 6.89 | 3670.4408
5 |  |  | OBRAS CIVIS |  |  |  |  | 1625606.6794
5.1 |  |  | EDIFICAÇÃO PRINCIPAL |  |  |  |  | 1303710.3822
5.1.1 |  |  | CAVAS DE FUNDAÇÃO |  |  |  |  | 11864.062
5.1.1.1 | 90106 | SINAPI | ESCAVAÇÃO MECANIZADA DE VALA COM PROFUNDIDADE ATÉ 1,5 M (MÉDIA ENTRE MONTANTE E JUSANTE/UMA COMPOSIÇÃO POR TRECHO) COM RETROESCAVADEIRA (CAPACIDADE DA CAÇAMBA DA RETRO: 0,26 M3 / POTÊNCIA: 88 HP), LARGURA DE 0,8 M A 1,5 M, EM SOLO DE 1A CATEGORIA, LOCAISCOM BAIXO NÍVEL DE INTERFERÊNCIA. AF_01/2015 | m³ | 167.62 | 13 | 13 | 2179.06
5.1.1.2 | 94097 | SINAPI | PREPARO DE FUNDO DE VALA COM LARGURA MENOR QUE 1,5 M, EM LOCAL COM NÍVEL BAIXO DE INTERFERÊNCIA. AF_06/2016 | m² | 131.81 | 5.83 | 5.83 | 768.4523
5.1.1.3 | 93382 | SINAPI | REATERRO MANUAL DE VALAS COM COMPACTAÇÃO MECANIZADA. AF_04/2016 (SAPATAS) | m³ | 110.32 | 28.83 | 28.83 | 3180.5256
5.1.1.4 | 79482 | SINAPI | ATERRO COM AREIA COM ADENSAMENTO HIDRAULICO (BALDRAMES) | m³ | 18.65 | 81.47 | 81.47 | 1519.4155
5.1.1.5 | 000417 | Próprio | ATERRO MANUAL COM COMPACTAÇÃO MECANIZADA, SEM SOLO (PISO INTERNO) | m³ | 57.3 | 28.83 | 28.83 | 1651.959
5.1.1.6 | 000418 | Próprio | ATERRO MANUAL COM COMPACTAÇÃO MECANIZADA, INCLUSIVE FORNECIMENTO DE SOLO (PISO INTERNO) | m³ | 34.62 | 74.08 | 74.08 | 2564.6496
5.1.2 |  |  | INFRAESTRUTURA |  |  |  |  | 65831.3473
5.1.2.1 | 95241 | SINAPI | LASTRO DE CONCRETO, E = 5 CM, PREPARO MECÂNICO, INCLUSOS LANÇAMENTO E ADENSAMENTO. AF_07_2016 | m² | 154.92 | 25.15 | 25.15 | 3896.238
5.1.2.2 | 5651 | SINAPI | FORMA TABUA PARA CONCRETO EM FUNDACAO C/ REAPROVEITAMENTO 5X | m² | 365.63 | 51.28 | 51.28 | 18749.5064
5.1.2.3 | 000315 | Próprio | COMPOSIÇÃO REPRESENTATIVA PROMOTORIA_ARMAÇÃO SAPATAS E VIGAS BALDRAMES | KG | 2512.7 | 10.45 | 10.45 | 26257.715
5.1.2.4 | 00000006 | Próprio | FORNECIMENTO/LANCAMENTO/APLICACAO MANUAL DE CONCRETO EM FUNDACOES (Adaptada SINAPI 74157/004) | m³ | 37.51 | 451.29 | 451.29 | 16927.8879
5.1.3 |  |  | SUPERESTRUTURA |  |  |  |  | 322862.2769
5.1.3.1 |  |  | 1º PAVIMENTO |  |  |  |  | 140223.4172
5.1.3.1.1 | 000310 | Próprio | COMPOSIÇÃO REPRESENTATIVA PROMOTORIA_ARMAÇÃO DE PILAR | KG | 551.7 | 10.42 | 10.42 | 5748.714
5.1.3.1.2 | 92421 | SINAPI | MONTAGEM E DESMONTAGEM DE FÔRMA DE PILARES RETANGULARES E ESTRUTURAS SIMILARES COM ÁREA MÉDIA DAS SEÇÕES MAIOR QUE 0,25 M², PÉ-DIREITO DUPLO, EM CHAPA DE MADEIRA COMPENSADA RESINADA, 4 UTILIZAÇÕES. AF_12/2015 (ATÉ FUNDO DE VIGA) | m² | 123.7 | 78.92 | 78.92 | 9762.404
5.1.3.1.3 | 000401 | Próprio | CONCRETAGEM DE PILARES, FCK = 30 MPA, COM USO DE BOMBA EM EDIFICAÇÃO COM SEÇÃO MÉDIA DE PILARES MENOR OU IGUAL A 0,25 M² - LANÇAMENTO, ADENSAMENTO E ACABAMENTO (ATÉ FUNDO DE VIGA) | M³ | 7.42 | 470.17 | 470.17 | 3488.6614
5.1.3.1.4 | 92460 | SINAPI | MONTAGEM E DESMONTAGEM DE FÔRMA DE VIGA, ESCORAMENTO METÁLICO, PÉ-DIREITO SIMPLES, EM CHAPA DE MADEIRA RESINADA, 6 UTILIZAÇÕES. AF_12/2015 (INC. COMPLEMENTO DE PILARES) | m² | 346.37 | 83.33 | 83.33 | 28863.0121
5.1.3.1.5 | 000311 | Próprio | COMPOSIÇÃO REPRESENTATIVA PROMOTORIA_ARMAÇÃO DE VIGA | KG | 2033.22 | 10.84 | 10.84 | 22040.1048
5.1.3.1.6 | 000375 | Próprio | LAJE TRELIÇADA H=17CM VÃO ATÉ 5M, INCLUI MONTAGEM E ESCORAMENTO | M² | 440.2 | 86.73 | 86.73 | 38178.546
5.1.3.1.7 | 000376 | Próprio | ARMACAO EM TELA DE ACO SOLDADA NERVURADA Q-92, ACO CA-60, 4,2MM, MALHA 15X15CM, PARA CAPEAMENTO | M² | 440.2 | 12.61 | 12.61 | 5550.922
5.1.3.1.8 | 000378 | Próprio | CONCRETAGEM DE VIGAS E LAJES, FCK=30 MPA, PARA LAJES PREMOLDADAS COM USO DE BOMBA EM EDIFICAÇÃO COM ÁREA MÉDIA DE LAJES MAIOR QUE 20 M² - LANÇAMENTO, ADENSAMENTO E ACABAMENTO | M³ | 56.73 | 468.73 | 468.73 | 26591.0529
5.1.3.2 |  |  | 2º PAVIMENTO |  |  |  |  | 114752.73
5.1.3.2.1 | 000310 | Próprio | COMPOSIÇÃO REPRESENTATIVA PROMOTORIA_ARMAÇÃO DE PILAR | KG | 941.1 | 10.42 | 10.42 | 9806.262
5.1.3.2.2 | 92421 | SINAPI | MONTAGEM E DESMONTAGEM DE FÔRMA DE PILARES RETANGULARES E ESTRUTURAS SIMILARES COM ÁREA MÉDIA DAS SEÇÕES MAIOR QUE 0,25 M², PÉ-DIREITO DUPLO, EM CHAPA DE MADEIRA COMPENSADA RESINADA, 4 UTILIZAÇÕES. AF_12/2015 (ATÉ FUNDO DE VIGA) | m² | 120.01 | 78.92 | 78.92 | 9471.1892
5.1.3.2.3 | 000401 | Próprio | CONCRETAGEM DE PILARES, FCK = 30 MPA, COM USO DE BOMBA EM EDIFICAÇÃO COM SEÇÃO MÉDIA DE PILARES MENOR OU IGUAL A 0,25 M² - LANÇAMENTO, ADENSAMENTO E ACABAMENTO (ATÉ FUNDO DE VIGA) | M³ | 7.2 | 470.17 | 470.17 | 3385.224
5.1.3.2.4 | 92460 | SINAPI | MONTAGEM E DESMONTAGEM DE FÔRMA DE VIGA, ESCORAMENTO METÁLICO, PÉ-DIREITO SIMPLES, EM CHAPA DE MADEIRA RESINADA, 6 UTILIZAÇÕES. AF_12/2015 (INC. COMPLEMENTO DE PILARES) | m² | 247.87 | 83.33 | 83.33 | 20655.0071
5.1.3.2.5 | 000311 | Próprio | COMPOSIÇÃO REPRESENTATIVA PROMOTORIA_ARMAÇÃO DE VIGA | KG | 1518.6 | 10.84 | 10.84 | 16461.624
5.1.3.2.6 | 000375 | Próprio | LAJE TRELIÇADA H=17CM VÃO ATÉ 5M, INCLUI MONTAGEM E ESCORAMENTO | M² | 352.9 | 86.73 | 86.73 | 30607.017
5.1.3.2.7 | 000376 | Próprio | ARMACAO EM TELA DE ACO SOLDADA NERVURADA Q-92, ACO CA-60, 4,2MM, MALHA 15X15CM, PARA CAPEAMENTO | M² | 352.9 | 12.61 | 12.61 | 4450.069
5.1.3.2.8 | 000378 | Próprio | CONCRETAGEM DE VIGAS E LAJES, FCK=30 MPA, PARA LAJES PREMOLDADAS COM USO DE BOMBA EM EDIFICAÇÃO COM ÁREA MÉDIA DE LAJES MAIOR QUE 20 M² - LANÇAMENTO, ADENSAMENTO E ACABAMENTO | M³ | 42.49 | 468.73 | 468.73 | 19916.3377
5.1.3.3 |  |  | 3º PAVIMENTO |  |  |  |  | 15811.8496
5.1.3.3.1 | 000310 | Próprio | COMPOSIÇÃO REPRESENTATIVA PROMOTORIA_ARMAÇÃO DE PILAR | KG | 180.5 | 10.42 | 10.42 | 1880.81
5.1.3.3.2 | 92422 | SINAPI | MONTAGEM E DESMONTAGEM DE FÔRMA DE PILARES RETANGULARES E ESTRUTURAS SIMILARES COM ÁREA MÉDIA DAS SEÇÕES MENOR OU IGUAL A 0,25 M², PÉ-DIREITO SIMPLES, EM CHAPA DE MADEIRA COMPENSADA RESINADA, 6 UTILIZAÇÕES. AF_12/2015 (ATÉ FUNDO DE VIGA) | m² | 37 | 58.08 | 58.08 | 2148.96
5.1.3.3.3 | 000401 | Próprio | CONCRETAGEM DE PILARES, FCK = 30 MPA, COM USO DE BOMBA EM EDIFICAÇÃO COM SEÇÃO MÉDIA DE PILARES MENOR OU IGUAL A 0,25 M² - LANÇAMENTO, ADENSAMENTO E ACABAMENTO (ATÉ FUNDO DE VIGA) | M³ | 2.22 | 470.17 | 470.17 | 1043.7774
5.1.3.3.4 | 92460 | SINAPI | MONTAGEM E DESMONTAGEM DE FÔRMA DE VIGA, ESCORAMENTO METÁLICO, PÉ-DIREITO SIMPLES, EM CHAPA DE MADEIRA RESINADA, 6 UTILIZAÇÕES. AF_12/2015 (INC. COMPLEMENTO DE PILARES) | m² | 35.35 | 83.33 | 83.33 | 2945.7155
5.1.3.3.5 | 000311 | Próprio | COMPOSIÇÃO REPRESENTATIVA PROMOTORIA_ARMAÇÃO DE VIGA | KG | 171.2 | 10.84 | 10.84 | 1855.808
5.1.3.3.6 | 92509 | SINAPI | MONTAGEM E DESMONTAGEM DE FÔRMA DE LAJE MACIÇA COM ÁREA MÉDIA MENOR OU IGUAL A 20 M², PÉ-DIREITO SIMPLES, EM CHAPA DE MADEIRA COMPENSADA RESINADA, 2 UTILIZAÇÕES. AF_12/2015 | m² | 24.5 | 40.35 | 40.35 | 988.575
5.1.3.3.7 | 92784 | SINAPI | ARMAÇÃO DE LAJE DE UMA ESTRUTURA CONVENCIONAL DE CONCRETO ARMADO EM UMA EDIFÍCAÇÃO TÉRREA OU SOBRADO UTILIZANDO AÇO CA-60 DE 5.0 MM - MONTAGEM. AF_12/2015_P | KG | 15.3 | 12.15 | 12.15 | 185.895
5.1.3.3.8 | 92786 | SINAPI | ARMAÇÃO DE LAJE DE UMA ESTRUTURA CONVENCIONAL DE CONCRETO ARMADO EM UMA EDIFÍCAÇÃO TÉRREA OU SOBRADO UTILIZANDO AÇO CA-50 DE 8.0 MM - MONTAGEM. AF_12/2015_P | KG | 99.7 | 9.68 | 9.68 | 965.096
5.1.3.3.9 | 92787 | SINAPI | ARMAÇÃO DE LAJE DE UMA ESTRUTURA CONVENCIONAL DE CONCRETO ARMADO EM UMA EDIFÍCAÇÃO TÉRREA OU SOBRADO UTILIZANDO AÇO CA-50 DE 10.0 MM - MONTAGEM. AF_12/2015_P | KG | 70.6 | 7.66 | 7.66 | 540.796
5.1.3.3.10 | 92788 | SINAPI | ARMAÇÃO DE LAJE DE UMA ESTRUTURA CONVENCIONAL DE CONCRETO ARMADO EM UMA EDIFÍCAÇÃO TÉRREA OU SOBRADO UTILIZANDO AÇO CA-50 DE 12.5 MM - MONTAGEM. AF_12/2015_P | KG | 17 | 6.49 | 6.49 | 110.33
5.1.3.3.11 | 000411 | Próprio | CONCRETAGEM DE VIGAS E LAJES, FCK=30 MPA, PARA LAJES MACIÇAS OU NERVURADAS COM USO DE BOMBA EM EDIFICAÇÃO COM ÁREA MÉDIA DE LAJES MAIOR QUE 20 M² - LANÇAMENTO, ADENSAMENTO E ACABAMENTO | m³ | 6.77 | 464.71 | 464.71 | 3146.0867
5.1.3.4 |  |  | 4º PAVIMENTO |  |  |  |  | 9407.0463
5.1.3.4.1 | 000310 | Próprio | COMPOSIÇÃO REPRESENTATIVA PROMOTORIA_ARMAÇÃO DE PILAR | KG | 57.8 | 10.42 | 10.42 | 602.276
5.1.3.4.2 | 92422 | SINAPI | MONTAGEM E DESMONTAGEM DE FÔRMA DE PILARES RETANGULARES E ESTRUTURAS SIMILARES COM ÁREA MÉDIA DAS SEÇÕES MENOR OU IGUAL A 0,25 M², PÉ-DIREITO SIMPLES, EM CHAPA DE MADEIRA COMPENSADA RESINADA, 6 UTILIZAÇÕES. AF_12/2015 (ATÉ FUNDO DE VIGA) | m² | 11.4 | 58.08 | 58.08 | 662.112
5.1.3.4.3 | 000401 | Próprio | CONCRETAGEM DE PILARES, FCK = 30 MPA, COM USO DE BOMBA EM EDIFICAÇÃO COM SEÇÃO MÉDIA DE PILARES MENOR OU IGUAL A 0,25 M² - LANÇAMENTO, ADENSAMENTO E ACABAMENTO (ATÉ FUNDO DE VIGA) | M³ | 0.68 | 470.17 | 470.17 | 319.7156
5.1.3.4.4 | 92460 | SINAPI | MONTAGEM E DESMONTAGEM DE FÔRMA DE VIGA, ESCORAMENTO METÁLICO, PÉ-DIREITO SIMPLES, EM CHAPA DE MADEIRA RESINADA, 6 UTILIZAÇÕES. AF_12/2015 (INC. COMPLEMENTO DE PILARES) | m² | 26.13 | 83.33 | 83.33 | 2177.4129
5.1.3.4.5 | 000311 | Próprio | COMPOSIÇÃO REPRESENTATIVA PROMOTORIA_ARMAÇÃO DE VIGA | KG | 92.2 | 10.84 | 10.84 | 999.448
5.1.3.4.6 | 000375 | Próprio | LAJE TRELIÇADA H=17CM VÃO ATÉ 5M, INCLUI MONTAGEM E ESCORAMENTO | M² | 29.5 | 86.73 | 86.73 | 2558.535
5.1.3.4.7 | 000376 | Próprio | ARMACAO EM TELA DE ACO SOLDADA NERVURADA Q-92, ACO CA-60, 4,2MM, MALHA 15X15CM, PARA CAPEAMENTO | M² | 29.5 | 12.61 | 12.61 | 371.995
5.1.3.4.8 | 000378 | Próprio | CONCRETAGEM DE VIGAS E LAJES, FCK=30 MPA, PARA LAJES PREMOLDADAS COM USO DE BOMBA EM EDIFICAÇÃO COM ÁREA MÉDIA DE LAJES MAIOR QUE 20 M² - LANÇAMENTO, ADENSAMENTO E ACABAMENTO | M³ | 3.66 | 468.73 | 468.73 | 1715.5518
5.1.3.5 |  |  | ESCADA |  |  |  |  | 15862.4426
5.1.3.5.1 | 95939 | SINAPI | MONTAGEM E DESMONTAGEM DE FÔRMA PARA ESCADAS, COM 2 LANCES, EM CHAPA DE MADEIRA COMPENSADA RESINADA, 4 UTILIZAÇÕES. AF_01/2017 | m² | 49.21 | 182.98 | 182.98 | 9004.4458
5.1.3.5.2 | 95945 | SINAPI | ARMAÇÃO DE ESCADA, COM 2 LANCES, DE UMA ESTRUTURA CONVENCIONAL DE CONCRETO ARMADO UTILIZANDO AÇO CA-50 DE 8,0 MM - MONTAGEM. AF_01/2017 | KG | 308.9 | 12.23 | 12.23 | 3777.847
5.1.3.5.3 | 95946 | SINAPI | ARMAÇÃO DE ESCADA, COM 2 LANCES, DE UMA ESTRUTURA CONVENCIONAL DE CONCRETO ARMADO UTILIZANDO AÇO CA-50 DE 10,0 MM - MONTAGEM. AF_01/2017 | KG | 39.8 | 8.57 | 8.57 | 341.086
5.1.3.5.4 | 95947 | SINAPI | ARMAÇÃO DE ESCADA, COM 2 LANCES, DE UMA ESTRUTURA CONVENCIONAL DE CONCRETO ARMADO UTILIZANDO AÇO CA-50 DE 12,5 MM - MONTAGEM. AF_01/2017 | KG | 37.1 | 6.44 | 6.44 | 238.924
5.1.3.5.5 | 000411 | Próprio | CONCRETAGEM DE VIGAS E LAJES, FCK=30 MPA, PARA LAJES MACIÇAS OU NERVURADAS COM USO DE BOMBA EM EDIFICAÇÃO COM ÁREA MÉDIA DE LAJES MAIOR QUE 20 M² - LANÇAMENTO, ADENSAMENTO E ACABAMENTO | m³ | 5.38 | 464.71 | 464.71 | 2500.1398
5.1.3.6 |  |  | LAJE DE PISO |  |  |  |  | 26804.7912
5.1.3.6.1 | 000419 | Próprio | FORNECIMENTO/INSTALACAO LONA PLASTICA PRETA | m² | 459.6 | 2.35 | 2.35 | 1080.06
5.1.3.6.2 | 000376 | Próprio | ARMACAO EM TELA DE ACO SOLDADA NERVURADA Q-92, ACO CA-60, 4,2MM, MALHA 15X15CM, PARA CAPEAMENTO | M² | 459.6 | 12.61 | 12.61 | 5795.556
5.1.3.6.3 | 000383 | Próprio | CONCRETAGEM DE LAJE TÉRREA COM CONCRETO USINADO FCK 30 MPA, LANÇADO COM BOMBA LANÇA - LANÇAMENTO E ACABAMENTO | M³ | 45.96 | 433.62 | 433.62 | 19929.1752
5.1.4 |  |  | PAREDES |  |  |  |  | 128579.3408
5.1.4.1 |  |  | ALVENARIA DE EMBASAMENTO |  |  |  |  | 3556.622
5.1.4.1.1 | 000392 | Próprio | ALVENARIA EMBASAMENTO E=14 CM BLOCO CONCRETO | m³ | 10.26 | 325.4 | 325.4 | 3338.604
5.1.4.1.2 | 000392 | Próprio | ALVENARIA EMBASAMENTO E=14 CM BLOCO CONCRETO (POÇO DO ELEVADOR) | m³ | 0.67 | 325.4 | 325.4 | 218.018
5.1.4.2 |  |  | ALVENARIA DE VEDAÇÃO |  |  |  |  | 99010.29
5.1.4.2.1 | 000264 | Próprio | COMPOSIÇÃO REPRESENTATIVA PROMOTORIA_ALVENARIA DE VEDAÇÃO BLOCO CERÂMICO 11,5X19X19CM | M² | 1151.38 | 69.5 | 69.5 | 80020.91
5.1.4.2.2 | 93182 | SINAPI | VERGA PRÉ-MOLDADA PARA JANELAS COM ATÉ 1,5 M DE VÃO. AF_03/2016 | M | 41.6 | 35.67 | 35.67 | 1483.872
5.1.4.2.3 | 93183 | SINAPI | VERGA PRÉ-MOLDADA PARA JANELAS COM MAIS DE 1,5 M DE VÃO. AF_03/2016 | M | 55 | 45.4 | 45.4 | 2497
5.1.4.2.4 | 93184 | SINAPI | VERGA PRÉ-MOLDADA PARA PORTAS COM ATÉ 1,5 M DE VÃO. AF_03/2016 | M | 37.8 | 26.91 | 26.91 | 1017.198
5.1.4.2.5 | 93185 | SINAPI | VERGA PRÉ-MOLDADA PARA PORTAS COM MAIS DE 1,5 M DE VÃO. AF_03/2016 | M | 2.2 | 44.68 | 44.68 | 98.296
5.1.4.2.6 | 93194 | SINAPI | CONTRAVERGA PRÉ-MOLDADA PARA VÃOS DE ATÉ 1,5 M DE COMPRIMENTO. AF_03/2016 | M | 41.6 | 35.02 | 35.02 | 1456.832
5.1.4.2.7 | 93195 | SINAPI | CONTRAVERGA PRÉ-MOLDADA PARA VÃOS DE MAIS DE 1,5 M DE COMPRIMENTO. AF_03/2016 | M | 55 | 42.03 | 42.03 | 2311.65
5.1.4.2.8 | 93201 | SINAPI | FIXAÇÃO (ENCUNHAMENTO) DE ALVENARIA DE VEDAÇÃO COM ARGAMASSA APLICADA COM COLHER. AF_03/2016 | M | 402.03 | 6.1 | 6.1 | 2452.383
5.1.4.2.9 | 93204 | SINAPI | CINTA DE AMARRAÇÃO DE ALVENARIA MOLDADA IN LOCO EM CONCRETO. AF_03/2016 (PLATIBANDAS) | M | 158.45 | 48.42 | 48.42 | 7672.149
5.1.4.3 |  |  | DRYWALL |  |  |  |  | 26012.4288
5.1.4.3.1 | 000438 | Próprio | COMPOSIÇÃO REPRESENTATIVA PROMOTORIA_PAREDE COM PLACAS DE GESSO ACARTONADO (DRYWALL), PARA USO INTERNO, COM DUAS FACES SIMPLES E ESTRUTURA METÁLICA COM GUIAS SIMPLES | M² | 387.84 | 67.07 | 67.07 | 26012.4288
5.1.5 |  |  | REVESTIMENTOS ARGAMASSADOS |  |  |  |  | 107721.4689
5.1.5.1 |  |  | INTERNOS |  |  |  |  | 60129.0576
5.1.5.1.1 | 87879 | SINAPI | CHAPISCO APLICADO EM ALVENARIAS E ESTRUTURAS DE CONCRETO INTERNAS, COM COLHER DE PEDREIRO. ARGAMASSA TRAÇO 1:3 COM PREPARO EM BETONEIRA 400L. AF_06/2014 | m² | 1504.83 | 3.69 | 3.69 | 5552.8227
5.1.5.1.2 | 89173 | SINAPI | (COMPOSIÇÃO REPRESENTATIVA) DO SERVIÇO DE EMBOÇO/MASSA ÚNICA, APLICADO MANUALMENTE, TRAÇO 1:2:8, EM BETONEIRA DE 400L, PAREDES INTERNAS, COM EXECUÇÃO DE TALISCAS, EDIFICAÇÃO HABITACIONAL UNIFAMILIAR (CASAS) E EDIFICAÇÃO PÚBLICA PADRÃO. AF_12/2014 | m² | 1528.03 | 34.87 | 34.87 | 53282.4061
5.1.5.1.3 | 87882 | SINAPI | CHAPISCO APLICADO NO TETO, COM ROLO PARA TEXTURA ACRÍLICA. ARGAMASSA TRAÇO 1:4 E EMULSÃO POLIMÉRICA (ADESIVO) COM PREPARO EM BETONEIRA 400L. AF_06/2014 (PAV. RESERVATÓRIO) | m² | 26.08 | 4.65 | 4.65 | 121.272
5.1.5.1.4 | 90406 | SINAPI | MASSA ÚNICA, PARA RECEBIMENTO DE PINTURA, EM ARGAMASSA TRAÇO 1:2:8, PREPARO MECÂNICO COM BETONEIRA 400L, APLICADA MANUALMENTE EM TETO, ESPESSURA DE 20MM, COM EXECUÇÃO DE TALISCAS. AF_03/2015 (PAV. RESERVATÓRIO) | m² | 26.08 | 44.96 | 44.96 | 1172.5568
5.1.5.2 |  |  | FACHADA NORTE |  |  |  |  | 4398.7845
5.1.5.2.1 | 000268 | Próprio | COMPOSIÇÃO REPRESENTATIVA PROMOTORIA_CHAPISCO APLICADO EM ALVENARIA E ESTRUTURAS DE CONCRETO DE FACHADA, COM COLHER DE PEDREIRO, TRAÇO 1:3, PREPARO EM BETONEIRA | M² | 95.15 | 6.65 | 6.65 | 632.7475
5.1.5.2.2 | 000269 | Próprio | COMPOSIÇÃO REPRESENTATIVA PROMOTORIA_EMBOÇO OU MASSA ÚNICA, APLICADA MANUALMENTE EM PANOS DE FACHADA, PREPARO EM BETONEIRA, TRAÇO 1:2:8, ESPESSURA 25MM | M² | 95.15 | 39.58 | 39.58 | 3766.037
5.1.5.3 |  |  | FACHADA SUL |  |  |  |  | 5470.8582
5.1.5.3.1 | 000268 | Próprio | COMPOSIÇÃO REPRESENTATIVA PROMOTORIA_CHAPISCO APLICADO EM ALVENARIA E ESTRUTURAS DE CONCRETO DE FACHADA, COM COLHER DE PEDREIRO, TRAÇO 1:3, PREPARO EM BETONEIRA | M² | 118.34 | 6.65 | 6.65 | 786.961
5.1.5.3.2 | 000269 | Próprio | COMPOSIÇÃO REPRESENTATIVA PROMOTORIA_EMBOÇO OU MASSA ÚNICA, APLICADA MANUALMENTE EM PANOS DE FACHADA, PREPARO EM BETONEIRA, TRAÇO 1:2:8, ESPESSURA 25MM | M² | 118.34 | 39.58 | 39.58 | 4683.8972
5.1.5.4 |  |  | FACHADA LESTE |  |  |  |  | 10838.1612
5.1.5.4.1 | 000268 | Próprio | COMPOSIÇÃO REPRESENTATIVA PROMOTORIA_CHAPISCO APLICADO EM ALVENARIA E ESTRUTURAS DE CONCRETO DE FACHADA, COM COLHER DE PEDREIRO, TRAÇO 1:3, PREPARO EM BETONEIRA | M² | 234.44 | 6.65 | 6.65 | 1559.026
5.1.5.4.2 | 000269 | Próprio | COMPOSIÇÃO REPRESENTATIVA PROMOTORIA_EMBOÇO OU MASSA ÚNICA, APLICADA MANUALMENTE EM PANOS DE FACHADA, PREPARO EM BETONEIRA, TRAÇO 1:2:8, ESPESSURA 25MM | M² | 234.44 | 39.58 | 39.58 | 9279.1352
5.1.5.5 |  |  | FACHADA OESTE |  |  |  |  | 12667.02
5.1.5.5.1 | 000268 | Próprio | COMPOSIÇÃO REPRESENTATIVA PROMOTORIA_CHAPISCO APLICADO EM ALVENARIA E ESTRUTURAS DE CONCRETO DE FACHADA, COM COLHER DE PEDREIRO, TRAÇO 1:3, PREPARO EM BETONEIRA | M² | 274 | 6.65 | 6.65 | 1822.1
5.1.5.5.2 | 000269 | Próprio | COMPOSIÇÃO REPRESENTATIVA PROMOTORIA_EMBOÇO OU MASSA ÚNICA, APLICADA MANUALMENTE EM PANOS DE FACHADA, PREPARO EM BETONEIRA, TRAÇO 1:2:8, ESPESSURA 25MM | M² | 274 | 39.58 | 39.58 | 10844.92
5.1.5.6 |  |  | FACHADA RESERVATÓRIO SUPERIOR |  |  |  |  | 5125.0578
5.1.5.6.1 | 000268 | Próprio | COMPOSIÇÃO REPRESENTATIVA PROMOTORIA_CHAPISCO APLICADO EM ALVENARIA E ESTRUTURAS DE CONCRETO DE FACHADA, COM COLHER DE PEDREIRO, TRAÇO 1:3, PREPARO EM BETONEIRA | M² | 110.86 | 6.65 | 6.65 | 737.219
5.1.5.6.2 | 000269 | Próprio | COMPOSIÇÃO REPRESENTATIVA PROMOTORIA_EMBOÇO OU MASSA ÚNICA, APLICADA MANUALMENTE EM PANOS DE FACHADA, PREPARO EM BETONEIRA, TRAÇO 1:2:8, ESPESSURA 25MM | M² | 110.86 | 39.58 | 39.58 | 4387.8388
5.1.5.7 |  |  | PLATIBANDAS (FACE INTERNA) |  |  |  |  | 8459.6436
5.1.5.7.1 | 87894 | SINAPI | CHAPISCO APLICADO EM ALVENARIA (SEM PRESENÇA DE VÃOS) E ESTRUTURAS DE CONCRETO DE FACHADA, COM COLHER DE PEDREIRO. ARGAMASSA TRAÇO 1:3 COM PREPARO EM BETONEIRA 400L. AF_06/2014 | m² | 209.19 | 6.04 | 6.04 | 1263.5076
5.1.5.7.2 | 87792 | SINAPI | EMBOÇO OU MASSA ÚNICA EM ARGAMASSA TRAÇO 1:2:8, PREPARO MECÂNICO COM BETONEIRA 400 L, APLICADA MANUALMENTE EM PANOS CEGOS DE FACHADA (SEM PRESENÇA DE VÃOS), ESPESSURA DE 25 MM. AF_06/2014 | m² | 209.19 | 34.4 | 34.4 | 7196.136
5.1.5.8 |  |  | MURETA LAJE JARDIM |  |  |  |  | 632.886
5.1.5.8.1 | 87894 | SINAPI | CHAPISCO APLICADO EM ALVENARIA (SEM PRESENÇA DE VÃOS) E ESTRUTURAS DE CONCRETO DE FACHADA, COM COLHER DE PEDREIRO. ARGAMASSA TRAÇO 1:3 COM PREPARO EM BETONEIRA 400L. AF_06/2014 | m² | 15.65 | 6.04 | 6.04 | 94.526
5.1.5.8.2 | 87792 | SINAPI | EMBOÇO OU MASSA ÚNICA EM ARGAMASSA TRAÇO 1:2:8, PREPARO MECÂNICO COM BETONEIRA 400 L, APLICADA MANUALMENTE EM PANOS CEGOS DE FACHADA (SEM PRESENÇA DE VÃOS), ESPESSURA DE 25 MM. AF_06/2014 | m² | 15.65 | 34.4 | 34.4 | 538.36
5.1.6 |  |  | BANCADAS, PEITORIS, CHAPINS, DIVISÓRIAS |  |  |  |  | 25358.0605
5.1.6.1 |  |  | BANCADAS |  |  |  |  | 1692.7195
5.1.6.1.1 | 10759 | ORSE | Bancada em granito cinza andorinha, e=2cm | m² | 6.35 | 266.57 | 266.57 | 1692.7195
5.1.6.2 |  |  | CHAPINS E PEITORIS |  |  |  |  | 15877.1615
5.1.6.2.1 | 9753 | ORSE | Chapim de granito cinza andorinha, c/ largura = 22 cm, esp = 2 cm | m | 161.95 | 70.97 | 70.97 | 11493.5915
5.1.6.2.2 | 1989 | ORSE | Peitoril granito cinza polido, c/ largura = 22 cm, esp = 2 cm | m | 69 | 63.53 | 63.53 | 4383.57
5.1.6.3 |  |  | DIVISÓRIAS DE GRANITO |  |  |  |  | 7788.1795
5.1.6.3.1 | 4458 | ORSE | Divisória em granito cinza andorinha para mictórios, polido, e=2cm, inclusive fixação | m² | 1.3 | 264.91 | 264.91 | 344.383
5.1.6.3.2 | 191 | ORSE | Divisória em granito cinza andorinha polido, e=2cm, inclusive montagem com ferragens | m² | 18.51 | 402.15 | 402.15 | 7443.7965
5.1.7 |  |  | REVESTIMENTOS CERÂMICOS / OUTROS REVESTIMENTOS |  |  |  |  | 118812.7366
5.1.7.1 |  |  | INTERNOS |  |  |  |  | 27426.3728
5.1.7.1.1 | MP0064 | Próprio | (COMPOSIÇÃO REPRESENTATIVA) REVESTIMENTO CERÂMICO EM PAREDE DIMENSÃO MÍNIMA 35 CM | m² | 359.6 | 46.81 | 46.81 | 16832.876
5.1.7.1.2 | 290 | Próprio | LAMINADO MELAMINICO LISO E FOSCO, PARA REVESTIMENTO DE CHAPA COMPENSADA DE MADEIRA, ESPESSURA 0,8 MM, FIXADO COM COLA (SINAPI 7101) (REVESTIMENTO DE PORTAS) | m² | 173.4 | 53.52 | 53.52 | 9280.368
5.1.7.1.3 | 000251 | Próprio | REVESTIMENTO EM CHAPA ACO INOX AISI 304 NUMERO 9 (E = 4 MM), ACABAMENTO NUMERO 1 (LAMINADO A QUENTE, FOSCO) - ADAPTADA SINAPI (72200) (REVESTIMENTO DE PORTAS) | m² | 2.16 | 607.93 | 607.93 | 1313.1288
5.1.7.2 |  |  | FACHADA NORTE |  |  |  |  | 8431.3748
5.1.7.2.1 | 000274 | Próprio | COMPOSIÇÃO REPRESENTATIVA PROMOTORIA_REVESTIMENTO CERÂMICO PARA PAREDES EXTERNAS EM PASTILHAS DE PORCELANA 10 X 10 CM_COR_BRANCO (PLACAS DE 30 X 30 CM), ALINHADAS A PRUMO | M² | 90.37 | 82.76 | 82.76 | 7479.0212
5.1.7.2.2 | 000275 | Próprio | COMPOSIÇÃO REPRESENTATIVA PROMOTORIA_REVESTIMENTO CERÂMICO PARA PAREDES EXTERNAS EM PASTILHAS DE PORCELANA 10 X 10 CM_COR_CINZA (PLACAS DE 30 X 30 CM), ALINHADAS A PRUMO | M² | 4.38 | 87.92 | 87.92 | 385.0896
5.1.7.2.3 | MP0130 | Próprio | JUNTA DE MOVIMENTAÇÃO/DESSOLIDARIZAÇÃO EM FACHADA 15 MM PREENCHIDA COM SELANTE ELASTICO MONOCOMPONENTE A BASE DE POLIURETANO | M | 22.8 | 24.88 | 24.88 | 567.264
5.1.7.3 |  |  | FACHADA SUL |  |  |  |  | 17923.0543
5.1.7.3.1 | 000273 | Próprio | COMPOSIÇÃO REPRESENTATIVA PROMOTORIA_REVESTIMENTO CERÂMICO PARA PAREDES EXTERNAS EM PASTILHAS DE PORCELANA 5 X 5 CM_COR_VERMELHO_ANGRA (PLACAS DE 30 X 30 CM), ALINHADAS A PRUMO | M² | 38.85 | 130.79 | 130.79 | 5081.1915
5.1.7.3.2 | 000274 | Próprio | COMPOSIÇÃO REPRESENTATIVA PROMOTORIA_REVESTIMENTO CERÂMICO PARA PAREDES EXTERNAS EM PASTILHAS DE PORCELANA 10 X 10 CM_COR_BRANCO (PLACAS DE 30 X 30 CM), ALINHADAS A PRUMO | M² | 23.07 | 82.76 | 82.76 | 1909.2732
5.1.7.3.3 | 000275 | Próprio | COMPOSIÇÃO REPRESENTATIVA PROMOTORIA_REVESTIMENTO CERÂMICO PARA PAREDES EXTERNAS EM PASTILHAS DE PORCELANA 10 X 10 CM_COR_CINZA (PLACAS DE 30 X 30 CM), ALINHADAS A PRUMO | M² | 56.43 | 87.92 | 87.92 | 4961.3256
5.1.7.3.4 | 5057 | ORSE | Revestimento metálico em alumínio composto (Alucobond), e=0,3mm, pintura Kaynar 500 composta por seis camadas, inclusive estrutura metálica auxiliar em perfil de viga "U" de 2" - fornecimento e montagem | m² | 15.6 | 374.48 | 374.48 | 5841.888
5.1.7.3.5 | MP0130 | Próprio | JUNTA DE MOVIMENTAÇÃO/DESSOLIDARIZAÇÃO EM FACHADA 15 MM PREENCHIDA COM SELANTE ELASTICO MONOCOMPONENTE A BASE DE POLIURETANO | M | 5.2 | 24.88 | 24.88 | 129.376
5.1.7.4 |  |  | FACHADA LESTE |  |  |  |  | 23614.6176
5.1.7.4.1 | 000273 | Próprio | COMPOSIÇÃO REPRESENTATIVA PROMOTORIA_REVESTIMENTO CERÂMICO PARA PAREDES EXTERNAS EM PASTILHAS DE PORCELANA 5 X 5 CM_COR_VERMELHO_ANGRA (PLACAS DE 30 X 30 CM), ALINHADAS A PRUMO | M² | 32.64 | 130.79 | 130.79 | 4268.9856
5.1.7.4.2 | 000274 | Próprio | COMPOSIÇÃO REPRESENTATIVA PROMOTORIA_REVESTIMENTO CERÂMICO PARA PAREDES EXTERNAS EM PASTILHAS DE PORCELANA 10 X 10 CM_COR_BRANCO (PLACAS DE 30 X 30 CM), ALINHADAS A PRUMO | M² | 60.32 | 82.76 | 82.76 | 4992.0832
5.1.7.4.3 | 000275 | Próprio | COMPOSIÇÃO REPRESENTATIVA PROMOTORIA_REVESTIMENTO CERÂMICO PARA PAREDES EXTERNAS EM PASTILHAS DE PORCELANA 10 X 10 CM_COR_CINZA (PLACAS DE 30 X 30 CM), ALINHADAS A PRUMO | M² | 147.24 | 87.92 | 87.92 | 12945.3408
5.1.7.4.4 | MP0130 | Próprio | JUNTA DE MOVIMENTAÇÃO/DESSOLIDARIZAÇÃO EM FACHADA 15 MM PREENCHIDA COM SELANTE ELASTICO MONOCOMPONENTE A BASE DE POLIURETANO | M | 56.6 | 24.88 | 24.88 | 1408.208
5.1.7.5 |  |  | FACHADA OESTE |  |  |  |  | 26917.9377
5.1.7.5.1 | 000273 | Próprio | COMPOSIÇÃO REPRESENTATIVA PROMOTORIA_REVESTIMENTO CERÂMICO PARA PAREDES EXTERNAS EM PASTILHAS DE PORCELANA 5 X 5 CM_COR_VERMELHO_ANGRA (PLACAS DE 30 X 30 CM), ALINHADAS A PRUMO | M² | 50.07 | 130.79 | 130.79 | 6548.6553
5.1.7.5.2 | 000274 | Próprio | COMPOSIÇÃO REPRESENTATIVA PROMOTORIA_REVESTIMENTO CERÂMICO PARA PAREDES EXTERNAS EM PASTILHAS DE PORCELANA 10 X 10 CM_COR_BRANCO (PLACAS DE 30 X 30 CM), ALINHADAS A PRUMO | M² | 144.72 | 82.76 | 82.76 | 11977.0272
5.1.7.5.3 | 000275 | Próprio | COMPOSIÇÃO REPRESENTATIVA PROMOTORIA_REVESTIMENTO CERÂMICO PARA PAREDES EXTERNAS EM PASTILHAS DE PORCELANA 10 X 10 CM_COR_CINZA (PLACAS DE 30 X 30 CM), ALINHADAS A PRUMO | M² | 79.21 | 87.92 | 87.92 | 6964.1432
5.1.7.5.4 | MP0130 | Próprio | JUNTA DE MOVIMENTAÇÃO/DESSOLIDARIZAÇÃO EM FACHADA 15 MM PREENCHIDA COM SELANTE ELASTICO MONOCOMPONENTE A BASE DE POLIURETANO | M | 57.4 | 24.88 | 24.88 | 1428.112
5.1.7.6 |  |  | FACHADA RESERVATÓRIO SUPERIOR |  |  |  |  | 14499.3794
5.1.7.6.1 | 000273 | Próprio | COMPOSIÇÃO REPRESENTATIVA PROMOTORIA_REVESTIMENTO CERÂMICO PARA PAREDES EXTERNAS EM PASTILHAS DE PORCELANA 5 X 5 CM_COR_VERMELHO_ANGRA (PLACAS DE 30 X 30 CM), ALINHADAS A PRUMO | M² | 110.86 | 130.79 | 130.79 | 14499.3794
5.1.8 |  |  | PAVIMENTAÇÃO |  |  |  |  | 112119.1195
5.1.8.1 |  |  | ENCHIMENTO LEVE RÍGIDO COM ARGILA EXPANDIDA |  |  |  |  | 566.4373
5.1.8.1.1 | 000423 | Próprio | ENCHIMENTO LEVE RÍGIDO COM ARGILA EXPANDIDA PARA PISO, 750 KG/M³ | M³ | 1.43 | 396.11 | 396.11 | 566.4373
5.1.8.2 |  |  | CONTRAPISO |  |  |  |  | 28618.7968
5.1.8.2.1 | 87630 | SINAPI | CONTRAPISO EM ARGAMASSA TRAÇO 1:4 (CIMENTO E AREIA), PREPARO MECÂNICO COM BETONEIRA 400 L, APLICADO EM ÁREAS SECAS SOBRE LAJE, ADERIDO, ESPESSURA 3CM. AF_06/2014 | m² | 633.48 | 37.75 | 37.75 | 23913.87
5.1.8.2.2 | 87735 | SINAPI | CONTRAPISO EM ARGAMASSA TRAÇO 1:4 (CIMENTO E AREIA), PREPARO MECÂNICO COM BETONEIRA 400 L, APLICADO EM ÁREAS MOLHADAS SOBRE LAJE, ADERIDO, ESPESSURA 2CM. AF_06/2014 | m² | 115.43 | 40.76 | 40.76 | 4704.9268
5.1.8.3 |  |  | PISO DE ALTA RESISTÊNCIA |  |  |  |  | 66192.3252
5.1.8.3.1 | 72137 | SINAPI | PISO INDUSTRIAL ALTA RESISTENCIA, ESPESSURA 12MM, INCLUSO JUNTAS DE DILATACAO PLASTICAS E POLIMENTO MECANIZADO | m² | 633.48 | 104.49 | 104.49 | 66192.3252
5.1.8.4 |  |  | PISO CERÂMICO |  |  |  |  | 4236.281
5.1.8.4.1 | 89171 | SINAPI | (COMPOSIÇÃO REPRESENTATIVA) DO SERVIÇO DE REVESTIMENTO CERÂMICO PARA PISO COM PLACAS TIPO GRÉS DE DIMENSÕES 35X35 CM, PARA EDIFICAÇÃO HABITACIONAL UNIFAMILIAR (CASA) E EDIFICAÇÃO PÚBLICA PADRÃO. AF_11/2014 | m² | 115.43 | 36.7 | 36.7 | 4236.281
5.1.8.5 |  |  | REVESTIMENTO EM GRANITO (ESCADAS) |  |  |  |  | 10797.9912
5.1.8.5.1 | 84190 | SINAPI | PISO GRANITO ASSENTADO SOBRE ARGAMASSA CIMENTO / CAL / AREIA TRACO 1:0,25:3 INCLUSIVE REJUNTE EM CIMENTO (DEGRAUS, PATAMARES E ESPELHOS) | m² | 39.96 | 270.22 | 270.22 | 10797.9912
5.1.8.6 |  |  | SOLEIRA |  |  |  |  | 1707.288
5.1.8.6.1 | 000260 | Próprio | SOLEIRA DE GRANITO, LARGURA 15CM, ESPESSURA 3CM, ASSENTADA SOBRE ARGAMASSA TRACO 1:4 (CIMENTO E AREIA) - ADAPTADA SINAPI (84161) | M | 22.3 | 76.56 | 76.56 | 1707.288
5.1.9 |  |  | IMPERMEABILIZAÇÕES |  |  |  |  | 43729.8132
5.1.9.1 |  |  | ESTRUTURAS ENTERRADAS |  |  |  |  | 9704.5226
5.1.9.1.1 | 74106/001 | SINAPI | IMPERMEABILIZACAO DE ESTRUTURAS ENTERRADAS, COM TINTA ASFALTICA, DUAS DEMAOS. (BALDRAMES) | m² | 297 | 10.49 | 10.49 | 3115.53
5.1.9.1.2 | 74106/001 | SINAPI | IMPERMEABILIZACAO DE ESTRUTURAS ENTERRADAS, COM TINTA ASFALTICA, DUAS DEMAOS. (ALVENARIA DE EMBASAMENTO) | m² | 146.54 | 10.49 | 10.49 | 1537.2046
5.1.9.1.3 | 000422 | Próprio | IMPERMEABILIZACAO DE SUPERFICIE COM ARGAMASSA IMPERMEABILIZANTE BICOMPONENTE SEMIFLEXIVEL DUAS DEMÃOS, TIPO VIAPLUS TOP OU EQUIVALENTE TÉCNICO (POÇO DO ELEVADOR) | m² | 12.1 | 17.53 | 17.53 | 212.113
5.1.9.1.4 | 5968 | SINAPI | IMPERMEABILIZACAO DE SUPERFICIE COM ARGAMASSA DE CIMENTO E AREIA (MEDIA), TRACO 1:3, COM ADITIVO IMPERMEABILIZANTE, E=2CM. (MUROS DE CONTENÇÃO) | m² | 86.5 | 45.46 | 45.46 | 3932.29
5.1.9.1.5 | 74106/001 | SINAPI | IMPERMEABILIZACAO DE ESTRUTURAS ENTERRADAS, COM TINTA ASFALTICA, DUAS DEMAOS. | m² | 86.5 | 10.49 | 10.49 | 907.385
5.1.9.2 |  |  | LAJES DESCOBERTAS |  |  |  |  | 26805.9074
5.1.9.2.1 | 83738 | SINAPI | IMPERMEABILIZACAO DE SUPERFICIE COM MANTA ASFALTICA (COM POLIMEROS TIPO APP), E=4 MM (INCLUSIVE RODAPÉ 20 CM) | m² | 193.7 | 88.07 | 88.07 | 17059.159
5.1.9.2.2 | 000246 | Próprio | PROTECAO MECANICA DE SUPERFICIE COM ARGAMASSA DE CIMENTO E AREIA, TRACO 1:3, E=2 CM´(SINAPI 83748 Jun/2016) | m² | 170.3 | 38.45 | 38.45 | 6548.035
5.1.9.2.3 | 74121/001 | SINAPI | JUNTA DE DILATACAO PARA IMPERMEABILIZACAO, COM SELANTE ELASTICO MONOCOMPONENTE A BASE DE POLIURETANO, DIMENSOES 1X1CM. (PERIMETRAL) | M | 78.6 | 22.83 | 22.83 | 1794.438
5.1.9.2.4 | 73753/001 | SINAPI | IMPERMEABILIZACAO DE SUPERFICIE COM MANTA ASFALTICA PROTEGIDA COM FILME DE ALUMINIO GOFRADO (DE ESPESSURA 0,8MM), INCLUSA APLICACAO DE EMULSAO ASFALTICA, E=3MM. (MARQUISE) | m² | 15.51 | 90.54 | 90.54 | 1404.2754
5.1.9.3 |  |  | ÁREAS MOLHADAS |  |  |  |  | 2023.4879
5.1.9.3.1 | 000422 | Próprio | IMPERMEABILIZACAO DE SUPERFICIE COM ARGAMASSA IMPERMEABILIZANTE BICOMPONENTE SEMIFLEXIVEL DUAS DEMÃOS, TIPO VIAPLUS TOP OU EQUIVALENTE TÉCNICO | m² | 115.43 | 17.53 | 17.53 | 2023.4879
5.1.9.4 |  |  | CALHAS DA COBERTURA |  |  |  |  | 5195.8953
5.1.9.4.1 | 83738 | SINAPI | IMPERMEABILIZACAO DE SUPERFICIE COM MANTA ASFALTICA (COM POLIMEROS TIPO APP), E=4 MM | m² | 35.43 | 88.07 | 88.07 | 3120.3201
5.1.9.4.2 | 000246 | Próprio | PROTECAO MECANICA DE SUPERFICIE COM ARGAMASSA DE CIMENTO E AREIA, TRACO 1:3, E=2 CM´(SINAPI 83748 Jun/2016) | m² | 15.66 | 38.45 | 38.45 | 602.127
5.1.9.4.3 | 74121/001 | SINAPI | JUNTA DE DILATACAO PARA IMPERMEABILIZACAO, COM SELANTE ELASTICO MONOCOMPONENTE A BASE DE POLIURETANO, DIMENSOES 1X1CM. (PERIMETRAL) | M | 64.54 | 22.83 | 22.83 | 1473.4482
5.1.10 |  |  | ESQUADRIAS E SERRALHERIA |  |  |  |  | 158272.9649
5.1.10.1 |  |  | PORTAS DE MADEIRA |  |  |  |  | 46793.23
5.1.10.1.1 | 000388 | Próprio | PORTA DE MADEIRA PARA BANHEIRO, EM CHAPA DE MADEIRA COMPENSADA, REVESTIDA COM LAMINADO TEXTURIZADO, 70X160CM, INCLUSO MARCO E DOBRADICAS (Adaptada SINAPI 74139/002) | UN | 8 | 258.15 | 258.15 | 2065.2
5.1.10.1.2 | 90844 | SINAPI | KIT DE PORTA DE MADEIRA PARA PINTURA, SEMI-OCA (LEVE OU MÉDIA), PADRÃO MÉDIO, 90X210CM, ESPESSURA DE 3,5CM, ITENS INCLUSOS: DOBRADIÇAS, MONTAGEM E INSTALAÇÃO DO BATENTE, FECHADURA COM EXECUÇÃO DO FURO - FORNECIMENTO E INSTALAÇÃO. AF_08/2015 | UN | 42 | 909.78 | 909.78 | 38210.76
5.1.10.1.3 | 000248 | Próprio | KIT DE PORTA DE MADEIRA PARA PINTURA, SEMI-OCA (LEVE OU MÉDIA), PADRÃO MÉDIO, 180X210CM, ESPESSURA DE 3,5CM, ITENS INCLUSOS: DOBRADIÇAS, MONTAGEM E INSTALAÇÃO DO BATENTE, FECHADURA COM EXECUÇÃO DO FURO - FORNECIMENTO E INSTALAÇÃO. AF_08/2015 - ADAPTADA SINAPI (90844) | UN | 1 | 1684.31 | 1684.31 | 1684.31
5.1.10.1.4 | 1778 | ORSE | Mola hidráulica para porta de madeira (Brasil ou similar) | un | 32 | 151.03 | 151.03 | 4832.96
5.1.10.2 |  |  | ESQUADRIAS METÁLICAS |  |  |  |  | 40557.5166
5.1.10.2.1 | 11941 | ORSE | Janela em alumínio, cor N/P/B, tipo moldura-vidro, de correr, exclusive vidro | m² | 62.44 | 330.48 | 330.48 | 20635.1712
5.1.10.2.2 | 94575 | SINAPI | JANELA DE ALUMÍNIO MAXIM-AR, FIXAÇÃO COM PARAFUSO, VEDAÇÃO COM ESPUMA EXPANSIVA PU, COM VIDROS, PADRONIZADA. AF_07/2016 | m² | 22.4 | 422.41 | 422.41 | 9461.984
5.1.10.2.3 | 85010 | SINAPI | CAIXILHO FIXO, DE ALUMINIO, PARA VIDRO (FACHADA PRINCIPAL) | m² | 10.6 | 312.88 | 312.88 | 3316.528
5.1.10.2.4 | 85010 | SINAPI | CAIXILHO FIXO, DE ALUMINIO, PARA VIDRO (VISORES INTERNOS) | m² | 11.68 | 312.88 | 312.88 | 3654.4384
5.1.10.2.5 | 91341 | SINAPI | PORTA EM ALUMÍNIO DE ABRIR TIPO VENEZIANA COM GUARNIÇÃO, FIXAÇÃO COM PARAFUSOS - FORNECIMENTO E INSTALAÇÃO. AF_08/2015 | m² | 9.1 | 383.45 | 383.45 | 3489.395
5.1.10.3 |  |  | ESQUADRIAS DE VIDRO TEMPERADO |  |  |  |  | 9501.6603
5.1.10.3.1 | 000380 | Próprio | PORTA DE VIDRO TEMPERADO FUMÊ, 1,00X2,20M, ESPESSURA 10MM, INCLUSIVE ACESSORIOS (FACHADA) | UN | 2 | 3071.85 | 3071.85 | 6143.7
5.1.10.3.2 | MP0129 | Próprio | PORTA DE VIDRO TEMPERADO, 0,9X2,10M, ESPESSURA 10MM, INCLUSIVE ACESSORIOS E FECHADURA ELÉTRICA (INTERNA) | UN | 1 | 2923.41 | 2923.41 | 2923.41
5.1.10.3.3 | 72120 | SINAPI | VIDRO TEMPERADO INCOLOR, ESPESSURA 10MM, FORNECIMENTO E INSTALACAO, INCLUSIVE MASSA PARA VEDACAO (FIXO 0,65 X 2,10M) | m² | 1.37 | 317.19 | 317.19 | 434.5503
5.1.10.4 |  |  | BRISES |  |  |  |  | 41200.488
5.1.10.4.1 | 9054 | ORSE | Fornecimento e instalação de brise metálico de alumínio ref. 84F, 45º L, da Fibrocell ou similar | m² | 173.6 | 237.33 | 237.33 | 41200.488
5.1.10.5 |  |  | SERRALHERIA |  |  |  |  | 20220.07
5.1.10.5.1 | 000397 | Próprio | CONJUNTO DE MASTRO P/ TRÊS BANDEIRAS E PEDESTAL (Adaptada SEINFRA C0864) | UN | 1 | 2900.36 | 2900.36 | 2900.36
5.1.10.5.2 | 73970/001 | SINAPI | ESTRUTURA METALICA EM ACO ESTRUTURAL (ESTRUTURA AUXILIAR DOS BRISES - 8KG/UN) | KG | 792 | 12.13 | 12.13 | 9606.96
5.1.10.5.3 | 74072/003 (Adap_SINAPI) | Próprio | CORRIMAO EM TUBO ACO GALVANIZADO 1 1/2" COM BRACADEIRA | M | 24 | 99 | 99 | 2376
5.1.10.5.4 | 74194/001 | SINAPI | ESCADA TIPO MARINHEIRO EM TUBO ACO GALVANIZADO 1 1/2" 5 DEGRAUS | M | 13.6 | 289.4 | 289.4 | 3935.84
5.1.10.5.5 | 11499 | ORSE | Guarda-corpo para escada marinheiro, com 05 (cinco) barras chatas verticais 1 1/4" x 3/16" e arco a cada 30cm de 1 1/4" x 3/16", fixada com parabolt - fornecimento e instalação | m | 10.8 | 117.55 | 117.55 | 1269.54
5.1.10.5.6 | 74073/001 | SINAPI | ALCAPAO EM FERRO 60X60CM, INCLUSO FERRAGENS | UN | 1 | 131.37 | 131.37 | 131.37
5.1.11 |  |  | ACABAMENTOS DIVERSOS |  |  |  |  | 92072.4656
5.1.11.1 |  |  | RODAPÉ DE MADEIRA |  |  |  |  | 11543.952
5.1.11.1.1 | 84162 | SINAPI | RODAPE EM MADEIRA, ALTURA 7CM, FIXADO COM COLA | M | 646.72 | 17.85 | 17.85 | 11543.952
5.1.11.2 |  |  | FORROS |  |  |  |  | 61006.6332
5.1.11.2.1 | 96115 | SINAPI | FORRO DE FIBRA MINERAL, PARA AMBIENTES COMERCIAIS, INCLUSIVE ESTRUTURA DE FIXAÇÃO. AF_05/2017_P | m² | 51.77 | 83.85 | 83.85 | 4340.9145
5.1.11.2.2 | 73986/001 | SINAPI | FORRO DE GESSO EM PLACAS 60X60CM, ESPESSURA 1,2CM, INCLUSIVE FIXACAO COM ARAME | m² | 115.43 | 32.07 | 32.07 | 3701.8401
5.1.11.2.3 | 7702 | ORSE | Forro de gesso acartonado removível, cor branco, placa 1243 x 618mm, gessolyne gypsum ou similar - fornecimento e aplicação (revestimento em película de PVC padrão liso) | m² | 555.98 | 93.62 | 93.62 | 52050.8476
5.1.11.2.4 | 10411 | ORSE | Forro de gesso acartonado, FGE - forro gypsum estruturado, em chapa gypsum drywall, RT BR 12,5mm, da Gypsum ou similar - fornecimento e aplicação (MARQUISE) | m² | 12.19 | 74.9 | 74.9 | 913.031
5.1.11.3 |  |  | VIDROS E ESPELHOS |  |  |  |  | 19521.8804
5.1.11.3.1 | 72117 | SINAPI | VIDRO LISO COMUM TRANSPARENTE, ESPESSURA 4MM | m² | 11.68 | 111.01 | 111.01 | 1296.5968
5.1.11.3.2 | 85002 | SINAPI | VIDRO LISO FUME, ESPESSURA 6MM | m² | 33 | 205.69 | 205.69 | 6787.77
5.1.11.3.3 | 85005 | SINAPI | ESPELHO CRISTAL, ESPESSURA 4MM, COM PARAFUSOS DE FIXACAO, SEM MOLDURA | m² | 5.4 | 308.57 | 308.57 | 1666.278
5.1.11.3.4 | 84959 | SINAPI | VIDRO LISO COMUM TRANSPARENTE, ESPESSURA 6MM | m² | 62.44 | 156.49 | 156.49 | 9771.2356
5.1.12 |  |  | PINTURA |  |  |  |  | 74537.1742
5.1.12.1 |  |  | INTERNA |  |  |  |  | 65480.2158
5.1.12.1.1 | 88485 | SINAPI | APLICAÇÃO DE FUNDO SELADOR ACRÍLICO EM PAREDES, UMA DEMÃO. AF_06/2014 | m² | 1832.15 | 2.46 | 2.46 | 4507.089
5.1.12.1.2 | 88497 (Adap_02_SINAPI) | Próprio | APLICAÇÃO E LIXAMENTO DE MASSA ACRÍLICA EM PAREDES, DUAS DEMÃOS. AF_06/2014 | m² | 1788.21 | 16.09 | 16.09 | 28772.2989
5.1.12.1.3 | 88489 | SINAPI | APLICAÇÃO MANUAL DE PINTURA COM TINTA LÁTEX ACRÍLICA EM PAREDES, DUAS DEMÃOS. AF_06/2014 | m² | 1832.15 | 12.2 | 12.2 | 22352.23
5.1.12.1.4 | 88484 | SINAPI | APLICAÇÃO DE FUNDO SELADOR ACRÍLICO EM TETO, UMA DEMÃO. AF_06/2014 | m² | 169.94 | 2.86 | 2.86 | 486.0284
5.1.12.1.5 | 88496 (Adap_01_SINAPI) | Próprio | APLICAÇÃO E LIXAMENTO DE MASSA ACRÍLICA EM TETO, DUAS DEMÃOS. AF_06/2014 | m² | 143.86 | 30.66 | 30.66 | 4410.7476
5.1.12.1.6 | 88488 | SINAPI | APLICAÇÃO MANUAL DE PINTURA COM TINTA LÁTEX ACRÍLICA EM TETO, DUAS DEMÃOS. AF_06/2014 | m² | 169.94 | 14 | 14 | 2379.16
5.1.12.1.7 | 74065/002 | SINAPI | PINTURA ESMALTE ACETINADO PARA MADEIRA, DUAS DEMAOS, SOBRE FUNDO NIVELADOR BRANCO (RODAPÉS) | m² | 45.27 | 24.73 | 24.73 | 1119.5271
5.1.12.1.8 | 74065/002 | SINAPI | PINTURA ESMALTE ACETINADO PARA MADEIRA, DUAS DEMAOS, SOBRE FUNDO NIVELADOR BRANCO (ALISARES E ADUELAS) | m² | 58.76 | 24.73 | 24.73 | 1453.1348
5.1.12.2 |  |  | PLATIBANDAS (FACE INTERNA) |  |  |  |  | 3539.4948
5.1.12.2.1 | 88415 | SINAPI | APLICAÇÃO MANUAL DE FUNDO SELADOR ACRÍLICO EM PAREDES EXTERNAS DE CASAS. AF_06/2014 | m² | 209.19 | 2.85 | 2.85 | 596.1915
5.1.12.2.2 | 95626 | SINAPI | APLICAÇÃO MANUAL DE TINTA LÁTEX ACRÍLICA EM PAREDE EXTERNAS DE CASAS, DUAS DEMÃOS. AF_11/2016 | m² | 209.19 | 14.07 | 14.07 | 2943.3033
5.1.12.3 |  |  | ESTRUTURA METÁLICA |  |  |  |  | 2393.616
5.1.12.3.1 | 95468 | SINAPI | PINTURA ESMALTE BRILHANTE (2 DEMAOS) SOBRE SUPERFICIE METALICA, INCLUSIVE PROTECAO COM ZARCAO (1 DEMAO) | m² | 56.4 | 42.44 | 42.44 | 2393.616
5.1.12.4 |  |  | LAJES DESCOBERTAS E CALHAS |  |  |  |  | 3123.8476
5.1.12.4.1 | 74245/001 | SINAPI | PINTURA ACRILICA EM PISO CIMENTADO DUAS DEMAOS (LAJES DESCOBERTAS) | m² | 170.3 | 15.46 | 15.46 | 2632.838
5.1.12.4.2 | 74245/001 | SINAPI | PINTURA ACRILICA EM PISO CIMENTADO DUAS DEMAOS (CALHAS) | m² | 31.76 | 15.46 | 15.46 | 491.0096
5.1.13 |  |  | COBERTURA |  |  |  |  | 33695.1933
5.1.13.1 |  |  | TELHADO |  |  |  |  | 18974.7866
5.1.13.1.1 | 92543 | SINAPI | TRAMA DE MADEIRA COMPOSTA POR TERÇAS PARA TELHADOS DE ATÉ 2 ÁGUAS PARA TELHA ONDULADA DE FIBROCIMENTO, METÁLICA, PLÁSTICA OU TERMOACÚSTICA, INCLUSO TRANSPORTE VERTICAL. AF_12/2015 | m² | 291.83 | 19.44 | 19.44 | 5673.1752
5.1.13.1.2 | 94210 | SINAPI | TELHAMENTO COM TELHA ONDULADA DE FIBROCIMENTO E = 6 MM, COM RECOBRIMENTO LATERAL DE 1 1/4 DE ONDA PARA TELHADO COM INCLINAÇÃO MÁXIMA DE 10°, COM ATÉ 2 ÁGUAS, INCLUSO IÇAMENTO. AF_06/2016 | m² | 291.83 | 45.58 | 45.58 | 13301.6114
5.1.13.2 |  |  | RUFOS DE CONCRETO |  |  |  |  | 3278.2872
5.1.13.2.1 | 304 | ORSE | Rufo de concreto armado fck=20mpa l=30cm e h=5cm | m | 98.27 | 33.36 | 33.36 | 3278.2872
5.1.13.3 |  |  | CALHAS |  |  |  |  | 2506.8624
5.1.13.3.1 | 87449 | SINAPI | ALVENARIA DE VEDAÇÃO DE BLOCOS VAZADOS DE CONCRETO DE 14X19X39CM (ESPESSURA 14CM) DE PAREDES COM ÁREA LÍQUIDA MENOR QUE 6M² SEM VÃOS E ARGAMASSA DE ASSENTAMENTO COM PREPARO EM BETONEIRA. AF_06/2014 | m² | 16.1 | 68.49 | 68.49 | 1102.689
5.1.13.3.2 | 87745 | SINAPI | CONTRAPISO EM ARGAMASSA TRAÇO 1:4 (CIMENTO E AREIA), PREPARO MECÂNICO COM BETONEIRA 400 L, APLICADO EM ÁREAS MOLHADAS SOBRE LAJE, ADERIDO, ESPESSURA 3CM. AF_06/2014 | m² | 15.66 | 48.09 | 48.09 | 753.0894
5.1.13.3.3 | 87894 | SINAPI | CHAPISCO APLICADO EM ALVENARIA (SEM PRESENÇA DE VÃOS) E ESTRUTURAS DE CONCRETO DE FACHADA, COM COLHER DE PEDREIRO. ARGAMASSA TRAÇO 1:3 COM PREPARO EM BETONEIRA 400L. AF_06/2014 | m² | 16.1 | 6.04 | 6.04 | 97.244
5.1.13.3.4 | 87792 | SINAPI | EMBOÇO OU MASSA ÚNICA EM ARGAMASSA TRAÇO 1:2:8, PREPARO MECÂNICO COM BETONEIRA 400 L, APLICADA MANUALMENTE EM PANOS CEGOS DE FACHADA (SEM PRESENÇA DE VÃOS), ESPESSURA DE 25 MM. AF_06/2014 | m² | 16.1 | 34.4 | 34.4 | 553.84
5.1.13.4 |  |  | LAJES DESCOBERTAS |  |  |  |  | 8935.2571
5.1.13.4.1 | 87745 | SINAPI | CONTRAPISO EM ARGAMASSA TRAÇO 1:4 (CIMENTO E AREIA), PREPARO MECÂNICO COM BETONEIRA 400 L, APLICADO EM ÁREAS MOLHADAS SOBRE LAJE, ADERIDO, ESPESSURA 3CM. AF_06/2014 | m² | 158.11 | 48.09 | 48.09 | 7603.5099
5.1.13.4.2 | 87449 | SINAPI | ALVENARIA DE VEDAÇÃO DE BLOCOS VAZADOS DE CONCRETO DE 14X19X39CM (ESPESSURA 14CM) DE PAREDES COM ÁREA LÍQUIDA MENOR QUE 6M² SEM VÃOS E ARGAMASSA DE ASSENTAMENTO COM PREPARO EM BETONEIRA. AF_06/2014 (MURETA LAJE JARDIM) | m² | 7.82 | 68.49 | 68.49 | 535.5918
5.1.13.4.3 | 000423 | Próprio | ENCHIMENTO LEVE RÍGIDO COM ARGILA EXPANDIDA PARA PISO, 750 KG/M³ (LAJE JARDIM) | M³ | 0.53 | 396.11 | 396.11 | 209.9383
5.1.13.4.4 | 87745 | SINAPI | CONTRAPISO EM ARGAMASSA TRAÇO 1:4 (CIMENTO E AREIA), PREPARO MECÂNICO COM BETONEIRA 400 L, APLICADO EM ÁREAS MOLHADAS SOBRE LAJE, ADERIDO, ESPESSURA 3CM. AF_06/2014 (MARQUISE) | m² | 12.19 | 48.09 | 48.09 | 586.2171
5.1.14 |  |  | SINALIZAÇÃO |  |  |  |  | 8254.3585
5.1.14.1 | 291 | Próprio | SINALIZAÇÃO EXTERNA DE PROMOTORIA COM LETRAS EM PVC EXPANDIDO 3CM, H=10 A 12CM, INC. LOGOMARCA | UNID | 2 | 3807.25 | 3807.25 | 7614.5
5.1.14.2 | 7323 | ORSE | Piso tátil direcional e/ou alerta, em borracha, p/deficientes visuais, dimensões 25x25cm, aplicado, rejuntado, exclusive regularização de base | m² | 1.75 | 255.59 | 255.59 | 447.2825
5.1.14.3 | 7324 | ORSE | Piso tátil direcional e/ou alerta, de concreto, colorido, p/deficientes visuais, dimensões 25x25cm, aplicado com argamassa industrializada ac-ii, rejuntado, exclusive regularização de base | m² | 1.92 | 100.3 | 100.3 | 192.576
5.2 |  |  | ANEXO (GUARITA, CASA DE BOMBAS E RESERVATÓRIO INFERIOR) |  |  |  |  | 84788.9963
5.2.1 |  |  | FUNDAÇÕES, SUPERESTRUTURA, PAREDES |  |  |  |  | 43814.2133
5.2.1.1 | 93358 | SINAPI | ESCAVAÇÃO MANUAL DE VALAS. AF_03/2016 | m³ | 9.59 | 68.95 | 68.95 | 661.2305
5.2.1.2 | 93382 | SINAPI | REATERRO MANUAL DE VALAS COM COMPACTAÇÃO MECANIZADA. AF_04/2016 | m³ | 4.69 | 28.83 | 28.83 | 135.2127
5.2.1.3 | 000417 | Próprio | ATERRO MANUAL COM COMPACTAÇÃO MECANIZADA, SEM SOLO (PISO INTERNO) | m³ | 3.43 | 28.83 | 28.83 | 98.8869
5.2.1.4 | 74106/001 | SINAPI | IMPERMEABILIZACAO DE ESTRUTURAS ENTERRADAS, COM TINTA ASFALTICA, DUAS DEMAOS. | m² | 34.81 | 10.49 | 10.49 | 365.1569
5.2.1.5 | 95241 | SINAPI | LASTRO DE CONCRETO, E = 5 CM, PREPARO MECÂNICO, INCLUSOS LANÇAMENTO E ADENSAMENTO. AF_07_2016 | m² | 25.09 | 25.15 | 25.15 | 631.0135
5.2.1.6 | 5651 | SINAPI | FORMA TABUA PARA CONCRETO EM FUNDACAO C/ REAPROVEITAMENTO 5X | m² | 46.54 | 51.28 | 51.28 | 2386.5712
5.2.1.7 | 92422 | SINAPI | MONTAGEM E DESMONTAGEM DE FÔRMA DE PILARES RETANGULARES E ESTRUTURAS SIMILARES COM ÁREA MÉDIA DAS SEÇÕES MENOR OU IGUAL A 0,25 M², PÉ-DIREITO SIMPLES, EM CHAPA DE MADEIRA COMPENSADA RESINADA, 6 UTILIZAÇÕES. AF_12/2015 | m² | 10.5 | 58.08 | 58.08 | 609.84
5.2.1.8 | 92460 | SINAPI | MONTAGEM E DESMONTAGEM DE FÔRMA DE VIGA, ESCORAMENTO METÁLICO, PÉ-DIREITO SIMPLES, EM CHAPA DE MADEIRA RESINADA, 6 UTILIZAÇÕES. AF_12/2015 | m² | 20.05 | 83.33 | 83.33 | 1670.7665
5.2.1.9 | 000317 | Próprio | COMPOSIÇÃO REPRESENTATIVA PROMOTORIA_ARMAÇÃO EDÍCULAS | KG | 1613.8 | 10.63 | 10.63 | 17154.694
5.2.1.10 | 000375 | Próprio | LAJE TRELIÇADA H=17CM VÃO ATÉ 5M, INCLUI MONTAGEM E ESCORAMENTO | M² | 13.58 | 86.73 | 86.73 | 1177.7934
5.2.1.11 | 000376 | Próprio | ARMACAO EM TELA DE ACO SOLDADA NERVURADA Q-92, ACO CA-60, 4,2MM, MALHA 15X15CM, PARA CAPEAMENTO | M² | 13.58 | 12.61 | 12.61 | 171.2438
5.2.1.12 | 00000006 | Próprio | FORNECIMENTO/LANCAMENTO/APLICACAO MANUAL DE CONCRETO EM FUNDACOES (Adaptada SINAPI 74157/004) | m³ | 8.54 | 451.29 | 451.29 | 3854.0166
5.2.1.13 | 000401 | Próprio | CONCRETAGEM DE PILARES, FCK = 30 MPA, COM USO DE BOMBA EM EDIFICAÇÃO COM SEÇÃO MÉDIA DE PILARES MENOR OU IGUAL A 0,25 M² - LANÇAMENTO, ADENSAMENTO E ACABAMENTO | M³ | 0.52 | 470.17 | 470.17 | 244.4884
5.2.1.14 | 000378 | Próprio | CONCRETAGEM DE VIGAS E LAJES, FCK=30 MPA, PARA LAJES PREMOLDADAS COM USO DE BOMBA EM EDIFICAÇÃO COM ÁREA MÉDIA DE LAJES MAIOR QUE 20 M² - LANÇAMENTO, ADENSAMENTO E ACABAMENTO | M³ | 1.93 | 468.73 | 468.73 | 904.6489
5.2.1.15 | 000426 | Próprio | CONCRETAGEM DE PAREDES COM CONCRETO USINADO BOMBEÁVEL, FCK 30 MPA, LANÇADO COM BOMBA LANÇA - LANÇAMENTO, ADENSAMENTO E ACABAMENTO (LAJES E PAREDES DO RESERVATÓRIO) | m³ | 12.21 | 533.92 | 533.92 | 6519.1632
5.2.1.16 | 000264 | Próprio | COMPOSIÇÃO REPRESENTATIVA PROMOTORIA_ALVENARIA DE VEDAÇÃO BLOCO CERÂMICO 11,5X19X19CM | M² | 71.19 | 69.5 | 69.5 | 4947.705
5.2.1.17 | 87497 | SINAPI | ALVENARIA DE VEDAÇÃO DE BLOCOS CERÂMICOS FURADOS NA HORIZONTAL DE 11,5X19X19CM (ESPESSURA 11,5CM) DE PAREDES COM ÁREA LÍQUIDA MENOR QUE 6M² SEM VÃOS E ARGAMASSA DE ASSENTAMENTO COM PREPARO EM BETONEIRA. AF_06/2014 (FECHAMENTO RESERVATÓRIO 0,6x5,3M) | m² | 3.18 | 77.21 | 77.21 | 245.5278
5.2.1.18 | 93184 | SINAPI | VERGA PRÉ-MOLDADA PARA PORTAS COM ATÉ 1,5 M DE VÃO. AF_03/2016 | M | 4.6 | 26.91 | 26.91 | 123.786
5.2.1.19 | 93187 | SINAPI | VERGA MOLDADA IN LOCO EM CONCRETO PARA JANELAS COM MAIS DE 1,5 M DE VÃO. AF_03/2016 | M | 6.1 | 74.84 | 74.84 | 456.524
5.2.1.20 | 93197 | SINAPI | CONTRAVERGA MOLDADA IN LOCO EM CONCRETO PARA VÃOS DE MAIS DE 1,5 M DE COMPRIMENTO. AF_03/2016 | M | 6.1 | 70.4 | 70.4 | 429.44
5.2.1.21 | 93204 | SINAPI | CINTA DE AMARRAÇÃO DE ALVENARIA MOLDADA IN LOCO EM CONCRETO. AF_03/2016 | M | 21.2 | 48.42 | 48.42 | 1026.504
5.2.2 |  |  | PAVIMENTAÇÃO, REVESTIMENTOS E ACABAMENTOS |  |  |  |  | 23120.5134
5.2.2.1 | 87879 | SINAPI | CHAPISCO APLICADO EM ALVENARIAS E ESTRUTURAS DE CONCRETO INTERNAS, COM COLHER DE PEDREIRO. ARGAMASSA TRAÇO 1:3 COM PREPARO EM BETONEIRA 400L. AF_06/2014 | m² | 79.62 | 3.69 | 3.69 | 293.7978
5.2.2.2 | 000268 | Próprio | COMPOSIÇÃO REPRESENTATIVA PROMOTORIA_CHAPISCO APLICADO EM ALVENARIA E ESTRUTURAS DE CONCRETO DE FACHADA, COM COLHER DE PEDREIRO, TRAÇO 1:3, PREPARO EM BETONEIRA | M² | 128.74 | 6.65 | 6.65 | 856.121
5.2.2.3 | 89173 | SINAPI | (COMPOSIÇÃO REPRESENTATIVA) DO SERVIÇO DE EMBOÇO/MASSA ÚNICA, APLICADO MANUALMENTE, TRAÇO 1:2:8, EM BETONEIRA DE 400L, PAREDES INTERNAS, COM EXECUÇÃO DE TALISCAS, EDIFICAÇÃO HABITACIONAL UNIFAMILIAR (CASAS) E EDIFICAÇÃO PÚBLICA PADRÃO. AF_12/2014 | m² | 79.62 | 34.87 | 34.87 | 2776.3494
5.2.2.4 | 000269 | Próprio | COMPOSIÇÃO REPRESENTATIVA PROMOTORIA_EMBOÇO OU MASSA ÚNICA, APLICADA MANUALMENTE EM PANOS DE FACHADA, PREPARO EM BETONEIRA, TRAÇO 1:2:8, ESPESSURA 25MM (INCLUSIVE FACE INTERNA DAS PLATIBANDAS) | M² | 128.74 | 39.58 | 39.58 | 5095.5292
5.2.2.5 | MP0064 | Próprio | (COMPOSIÇÃO REPRESENTATIVA) REVESTIMENTO CERÂMICO EM PAREDE DIMENSÃO MÍNIMA 35 CM | m² | 14.85 | 46.81 | 46.81 | 695.1285
5.2.2.6 | 000274 | Próprio | COMPOSIÇÃO REPRESENTATIVA PROMOTORIA_REVESTIMENTO CERÂMICO PARA PAREDES EXTERNAS EM PASTILHAS DE PORCELANA 10 X 10 CM_COR_BRANCO (PLACAS DE 30 X 30 CM), ALINHADAS A PRUMO | M² | 23.7 | 82.76 | 82.76 | 1961.412
5.2.2.7 | 000275 | Próprio | COMPOSIÇÃO REPRESENTATIVA PROMOTORIA_REVESTIMENTO CERÂMICO PARA PAREDES EXTERNAS EM PASTILHAS DE PORCELANA 10 X 10 CM_COR_CINZA (PLACAS DE 30 X 30 CM), ALINHADAS A PRUMO | M² | 8.7 | 87.92 | 87.92 | 764.904
5.2.2.8 | 87620 | SINAPI | CONTRAPISO EM ARGAMASSA TRAÇO 1:4 (CIMENTO E AREIA), PREPARO MECÂNICO COM BETONEIRA 400 L, APLICADO EM ÁREAS SECAS SOBRE LAJE, ADERIDO, ESPESSURA 2CM. AF_06/2014 (GUARITA) | m² | 8.66 | 30.42 | 30.42 | 263.4372
5.2.2.9 | 87735 | SINAPI | CONTRAPISO EM ARGAMASSA TRAÇO 1:4 (CIMENTO E AREIA), PREPARO MECÂNICO COM BETONEIRA 400 L, APLICADO EM ÁREAS MOLHADAS SOBRE LAJE, ADERIDO, ESPESSURA 2CM. AF_06/2014 (WC GUARITA) | m² | 2.38 | 40.76 | 40.76 | 97.0088
5.2.2.10 | 72137 | SINAPI | PISO INDUSTRIAL ALTA RESISTENCIA, ESPESSURA 12MM, INCLUSO JUNTAS DE DILATACAO PLASTICAS E POLIMENTO MECANIZADO (GUARITA) | m² | 8.66 | 104.49 | 104.49 | 904.8834
5.2.2.11 | 89171 | SINAPI | (COMPOSIÇÃO REPRESENTATIVA) DO SERVIÇO DE REVESTIMENTO CERÂMICO PARA PISO COM PLACAS TIPO GRÉS DE DIMENSÕES 35X35 CM, PARA EDIFICAÇÃO HABITACIONAL UNIFAMILIAR (CASA) E EDIFICAÇÃO PÚBLICA PADRÃO. AF_11/2014 (WC GUARITA) | m² | 2.38 | 36.7 | 36.7 | 87.346
5.2.2.12 | 73922/003 | SINAPI | PISO CIMENTADO TRACO 1:3 (CIMENTO E AREIA) ACABAMENTO LISO ESPESSURA 2,0CM, PREPARO MANUAL DA ARGAMASSA (CASA DE BOMBAS) | m² | 6.09 | 53.33 | 53.33 | 324.7797
5.2.2.13 | 000260 | Próprio | SOLEIRA DE GRANITO, LARGURA 15CM, ESPESSURA 3CM, ASSENTADA SOBRE ARGAMASSA TRACO 1:4 (CIMENTO E AREIA) - ADAPTADA SINAPI (84161) (GUARITA, WC GUARITA E CASA DE BOMBAS) | M | 2.95 | 76.56 | 76.56 | 225.852
5.2.2.14 | 9753 | ORSE | Chapim de granito cinza andorinha, c/ largura = 22 cm, esp = 2 cm (GUARITA, CASA DE BOMBAS E RESERVATÓRIO) | m | 37.13 | 70.97 | 70.97 | 2635.1161
5.2.2.15 | 1989 | ORSE | Peitoril granito cinza polido, c/ largura = 22 cm, esp = 2 cm (GUARITA) | m | 5.59 | 63.53 | 63.53 | 355.1327
5.2.2.16 | 73986/001 | SINAPI | FORRO DE GESSO EM PLACAS 60X60CM, ESPESSURA 1,2CM, INCLUSIVE FIXACAO COM ARAME (WC GUARITA) | m² | 2.38 | 32.07 | 32.07 | 76.3266
5.2.2.17 | 7702 | ORSE | Forro de gesso acartonado removível, cor branco, placa 1243 x 618mm, gessolyne gypsum ou similar - fornecimento e aplicação (GUARITA) | m² | 8.66 | 93.62 | 93.62 | 810.7492
5.2.2.18 | 84162 | SINAPI | RODAPE EM MADEIRA, ALTURA 7CM, FIXADO COM COLA (GUARITA) | M | 11.81 | 17.85 | 17.85 | 210.8085
5.2.2.19 | 88485 | SINAPI | APLICAÇÃO DE FUNDO SELADOR ACRÍLICO EM PAREDES, UMA DEMÃO. AF_06/2014 (GUARITA E CASA DE BOMBAS) | m² | 61.19 | 2.46 | 2.46 | 150.5274
5.2.2.20 | 88497 (Adap_02_SINAPI) | Próprio | APLICAÇÃO E LIXAMENTO DE MASSA ACRÍLICA EM PAREDES, DUAS DEMÃOS. AF_06/2014 (GUARITA E CASA DE BOMBAS) | m² | 31.61 | 16.09 | 16.09 | 508.6049
5.2.2.21 | 88489 | SINAPI | APLICAÇÃO MANUAL DE PINTURA COM TINTA LÁTEX ACRÍLICA EM PAREDES, DUAS DEMÃOS. AF_06/2014 (GUARITA E CASA DE BOMBAS) | m² | 61.19 | 12.2 | 12.2 | 746.518
5.2.2.22 | 88484 | SINAPI | APLICAÇÃO DE FUNDO SELADOR ACRÍLICO EM TETO, UMA DEMÃO. AF_06/2014 (WC GUARITA) | m² | 2.38 | 2.86 | 2.86 | 6.8068
5.2.2.23 | 88496 | SINAPI | APLICAÇÃO E LIXAMENTO DE MASSA LÁTEX EM TETO, DUAS DEMÃOS. AF_06/2014 (WC GUARITA) | m² | 2.38 | 24.6 | 24.6 | 58.548
5.2.2.24 | 88488 | SINAPI | APLICAÇÃO MANUAL DE PINTURA COM TINTA LÁTEX ACRÍLICA EM TETO, DUAS DEMÃOS. AF_06/2014 (WC GUARITA) | m² | 2.38 | 14 | 14 | 33.32
5.2.2.25 | 74065/002 | SINAPI | PINTURA ESMALTE ACETINADO PARA MADEIRA, DUAS DEMAOS, SOBRE FUNDO NIVELADOR BRANCO | m² | 2.22 | 24.73 | 24.73 | 54.9006
5.2.2.26 | 95468 | SINAPI | PINTURA ESMALTE BRILHANTE (2 DEMAOS) SOBRE SUPERFICIE METALICA, INCLUSIVE PROTECAO COM ZARCAO (1 DEMAO) | m² | 2.7 | 42.44 | 42.44 | 114.588
5.2.2.27 | 290 | Próprio | LAMINADO MELAMINICO LISO E FOSCO, PARA REVESTIMENTO DE CHAPA COMPENSADA DE MADEIRA, ESPESSURA 0,8 MM, FIXADO COM COLA (SINAPI 7101) | m² | 2.71 | 53.52 | 53.52 | 145.0392
5.2.2.28 | 88423 | SINAPI | APLICAÇÃO MANUAL DE PINTURA COM TINTA TEXTURIZADA ACRÍLICA EM PAREDES EXTERNAS DE CASAS, UMA COR. AF_06/2014 (FUNDO DA GUARITA, CASA DE BOMBAS E RESERVATÓRIO) | m² | 93.2 | 16.48 | 16.48 | 1535.936
5.2.2.29 | 88415 | SINAPI | APLICAÇÃO MANUAL DE FUNDO SELADOR ACRÍLICO EM PAREDES EXTERNAS DE CASAS. AF_06/2014 (FUNDO DA GUARITA, CASA DE BOMBAS E RESERVATÓRIO) | m² | 93.2 | 2.85 | 2.85 | 265.62
5.2.2.30 | 74245/001 | SINAPI | PINTURA ACRILICA EM PISO CIMENTADO DUAS DEMAOS (CASA DE BOMBAS) | m² | 6.09 | 15.46 | 15.46 | 94.1514
5.2.2.31 | 94993 | SINAPI | EXECUÇÃO DE PASSEIO (CALÇADA) OU PISO DE CONCRETO COM CONCRETO MOLDADO IN LOCO, USINADO, ACABAMENTO CONVENCIONAL, ESPESSURA 6 CM, ARMADO. AF_07/2016 (GUARITA, WC GUARITA E CASA DE BOMBAS) | m² | 17.13 | 56.7 | 56.7 | 971.271
5.2.3 |  |  | ESQUADRIAS E SERRALHERIA |  |  |  |  | 4653.9763
5.2.3.1 | 90841 | SINAPI | KIT DE PORTA DE MADEIRA PARA PINTURA, SEMI-OCA (LEVE OU MÉDIA), PADRÃO MÉDIO, 60X210CM, ESPESSURA DE 3,5CM, ITENS INCLUSOS: DOBRADIÇAS, MONTAGEM E INSTALAÇÃO DO BATENTE, FECHADURA COM EXECUÇÃO DO FURO - FORNECIMENTO E INSTALAÇÃO. AF_08/2015 | UN | 1 | 783.34 | 783.34 | 783.34
5.2.3.2 | 91341 | SINAPI | PORTA EM ALUMÍNIO DE ABRIR TIPO VENEZIANA COM GUARNIÇÃO, FIXAÇÃO COM PARAFUSOS - FORNECIMENTO E INSTALAÇÃO. AF_08/2015 | m² | 4.2 | 383.45 | 383.45 | 1610.49
5.2.3.3 | 94576 | SINAPI | JANELA DE ALUMÍNIO DE CORRER, 2 FOLHAS, FIXAÇÃO COM PARAFUSO, VEDAÇÃO COM ESPUMA EXPANSIVA PU, COM VIDROS, PADRONIZADA. AF_07/2016 | m² | 5.49 | 335.07 | 335.07 | 1839.5343
5.2.3.4 | 73665 | SINAPI | ESCADA TIPO MARINHEIRO EM ACO CA-50 9,52MM INCLUSO PINTURA COM FUNDO ANTICORROSIVO TIPO ZARCAO | M | 2.2 | 71.76 | 71.76 | 157.872
5.2.3.5 | 74073/001 | SINAPI | ALCAPAO EM FERRO 60X60CM, INCLUSO FERRAGENS | UN | 2 | 131.37 | 131.37 | 262.74
5.2.4 |  |  | COBERTURA |  |  |  |  | 6749.8983
5.2.4.1 | 87745 | SINAPI | CONTRAPISO EM ARGAMASSA TRAÇO 1:4 (CIMENTO E AREIA), PREPARO MECÂNICO COM BETONEIRA 400 L, APLICADO EM ÁREAS MOLHADAS SOBRE LAJE, ADERIDO, ESPESSURA 3CM. AF_06/2014 (GUARITA E RESERVATÓRIO) | m² | 27.22 | 48.09 | 48.09 | 1309.0098
5.2.4.2 | 83738 | SINAPI | IMPERMEABILIZACAO DE SUPERFICIE COM MANTA ASFALTICA (COM POLIMEROS TIPO APP), E=4 MM (GUARITA E RESERVATÓRIO, INCLUSIVE RODAPÉ 20 CM) | m² | 33.28 | 88.07 | 88.07 | 2930.9696
5.2.4.3 | 000246 | Próprio | PROTECAO MECANICA DE SUPERFICIE COM ARGAMASSA DE CIMENTO E AREIA, TRACO 1:3, E=2 CM´(SINAPI 83748 Jun/2016) (GUARITA E RESERVATÓRIO) | m² | 27.22 | 38.45 | 38.45 | 1046.609
5.2.4.4 | 74121/001 | SINAPI | JUNTA DE DILATACAO PARA IMPERMEABILIZACAO, COM SELANTE ELASTICO MONOCOMPONENTE A BASE DE POLIURETANO, DIMENSOES 1X1CM. (GUARITA E RESERVATÓRIO) | M | 31.43 | 22.83 | 22.83 | 717.5469
5.2.4.5 | 92543 | SINAPI | TRAMA DE MADEIRA COMPOSTA POR TERÇAS PARA TELHADOS DE ATÉ 2 ÁGUAS PARA TELHA ONDULADA DE FIBROCIMENTO, METÁLICA, PLÁSTICA OU TERMOACÚSTICA, INCLUSO TRANSPORTE VERTICAL. AF_12/2015 (CASA DE BOMBAS) | m² | 5.75 | 19.44 | 19.44 | 111.78
5.2.4.6 | 94210 | SINAPI | TELHAMENTO COM TELHA ONDULADA DE FIBROCIMENTO E = 6 MM, COM RECOBRIMENTO LATERAL DE 1 1/4 DE ONDA PARA TELHADO COM INCLINAÇÃO MÁXIMA DE 10°, COM ATÉ 2 ÁGUAS, INCLUSO IÇAMENTO. AF_06/2016 (CASA DE BOMBAS) | m² | 5.75 | 45.58 | 45.58 | 262.085
5.2.4.7 | 94228 | SINAPI | CALHA EM CHAPA DE AÇO GALVANIZADO NÚMERO 24, DESENVOLVIMENTO DE 50 CM, INCLUSO TRANSPORTE VERTICAL. AF_06/2016 (CASA DE BOMBAS) | M | 2.25 | 60.76 | 60.76 | 136.71
5.2.4.8 | 304 | ORSE | Rufo de concreto armado fck=20mpa l=30cm e h=5cm (CASA DE BOMBAS) | m | 7.05 | 33.36 | 33.36 | 235.188
5.2.5 |  |  | IMPERMEABILIZAÇÃO INTERNA DO RESERVATÓRIO |  |  |  |  | 6450.395
5.2.5.1 | 87885 | SINAPI | CHAPISCO APLICADO NO TETO, COM ROLO PARA TEXTURA ACRÍLICA. ARGAMASSA INDUSTRIALIZADA COM PREPARO EM MISTURADOR 300 KG. AF_06/2014 | m² | 88.06 | 10.76 | 10.76 | 947.5256
5.2.5.2 | 90406 | SINAPI | MASSA ÚNICA, PARA RECEBIMENTO DE PINTURA, EM ARGAMASSA TRAÇO 1:2:8, PREPARO MECÂNICO COM BETONEIRA 400L, APLICADA MANUALMENTE EM TETO, ESPESSURA DE 20MM, COM EXECUÇÃO DE TALISCAS. AF_03/2015 | m² | 88.06 | 44.96 | 44.96 | 3959.1776
5.2.5.3 | 000422 | Próprio | IMPERMEABILIZACAO DE SUPERFICIE COM ARGAMASSA IMPERMEABILIZANTE BICOMPONENTE SEMIFLEXIVEL DUAS DEMÃOS, TIPO VIAPLUS TOP OU EQUIVALENTE TÉCNICO | m² | 88.06 | 17.53 | 17.53 | 1543.6918
5.3 |  |  | CASA DE LIXO |  |  |  |  | 13246.231
5.3.1 |  |  | FUNDAÇÕES, SUPERESTRUTURA, PAREDES |  |  |  |  | 3872.3274
5.3.1.1 | 95241 | SINAPI | LASTRO DE CONCRETO, E = 5 CM, PREPARO MECÂNICO, INCLUSOS LANÇAMENTO E ADENSAMENTO. AF_07_2016 | m² | 3.47 | 25.15 | 25.15 | 87.2705
5.3.1.2 | 5651 | SINAPI | FORMA TABUA PARA CONCRETO EM FUNDACAO C/ REAPROVEITAMENTO 5X (RADIER) | m² | 1.31 | 51.28 | 51.28 | 67.1768
5.3.1.3 | 92422 | SINAPI | MONTAGEM E DESMONTAGEM DE FÔRMA DE PILARES RETANGULARES E ESTRUTURAS SIMILARES COM ÁREA MÉDIA DAS SEÇÕES MENOR OU IGUAL A 0,25 M², PÉ-DIREITO SIMPLES, EM CHAPA DE MADEIRA COMPENSADA RESINADA, 6 UTILIZAÇÕES. AF_12/2015 | m² | 9.6 | 58.08 | 58.08 | 557.568
5.3.1.4 | 92460 | SINAPI | MONTAGEM E DESMONTAGEM DE FÔRMA DE VIGA, ESCORAMENTO METÁLICO, PÉ-DIREITO SIMPLES, EM CHAPA DE MADEIRA RESINADA, 6 UTILIZAÇÕES. AF_12/2015 | m² | 7.46 | 83.33 | 83.33 | 621.6418
5.3.1.5 | 000317 | Próprio | COMPOSIÇÃO REPRESENTATIVA PROMOTORIA_ARMAÇÃO EDÍCULAS | KG | 127.8 | 10.63 | 10.63 | 1358.514
5.3.1.6 | 000383 | Próprio | CONCRETAGEM DE LAJE TÉRREA COM CONCRETO USINADO FCK 30 MPA, LANÇADO COM BOMBA LANÇA - LANÇAMENTO E ACABAMENTO | M³ | 0.52 | 433.62 | 433.62 | 225.4824
5.3.1.7 | 000401 | Próprio | CONCRETAGEM DE PILARES, FCK = 30 MPA, COM USO DE BOMBA EM EDIFICAÇÃO COM SEÇÃO MÉDIA DE PILARES MENOR OU IGUAL A 0,25 M² - LANÇAMENTO, ADENSAMENTO E ACABAMENTO | M³ | 0.45 | 470.17 | 470.17 | 211.5765
5.3.1.8 | 000411 | Próprio | CONCRETAGEM DE VIGAS E LAJES, FCK=30 MPA, PARA LAJES MACIÇAS OU NERVURADAS COM USO DE BOMBA EM EDIFICAÇÃO COM ÁREA MÉDIA DE LAJES MAIOR QUE 20 M² - LANÇAMENTO, ADENSAMENTO E ACABAMENTO | m³ | 0.44 | 464.71 | 464.71 | 204.4724
5.3.1.9 | 000264 | Próprio | COMPOSIÇÃO REPRESENTATIVA PROMOTORIA_ALVENARIA DE VEDAÇÃO BLOCO CERÂMICO 11,5X19X19CM | M² | 7.75 | 69.5 | 69.5 | 538.625
5.3.2 |  |  | REVESTIMENTOS, PAVIMENTAÇÃO, ACABAMENTOS |  |  |  |  | 3945.7979
5.3.2.1 | 87879 | SINAPI | CHAPISCO APLICADO EM ALVENARIAS E ESTRUTURAS DE CONCRETO INTERNAS, COM COLHER DE PEDREIRO. ARGAMASSA TRAÇO 1:3 COM PREPARO EM BETONEIRA 400L. AF_06/2014 | m² | 12.13 | 3.69 | 3.69 | 44.7597
5.3.2.2 | 000268 | Próprio | COMPOSIÇÃO REPRESENTATIVA PROMOTORIA_CHAPISCO APLICADO EM ALVENARIA E ESTRUTURAS DE CONCRETO DE FACHADA, COM COLHER DE PEDREIRO, TRAÇO 1:3, PREPARO EM BETONEIRA | M² | 15.73 | 6.65 | 6.65 | 104.6045
5.3.2.3 | 89173 | SINAPI | (COMPOSIÇÃO REPRESENTATIVA) DO SERVIÇO DE EMBOÇO/MASSA ÚNICA, APLICADO MANUALMENTE, TRAÇO 1:2:8, EM BETONEIRA DE 400L, PAREDES INTERNAS, COM EXECUÇÃO DE TALISCAS, EDIFICAÇÃO HABITACIONAL UNIFAMILIAR (CASAS) E EDIFICAÇÃO PÚBLICA PADRÃO. AF_12/2014 | m² | 12.13 | 34.87 | 34.87 | 422.9731
5.3.2.4 | 000269 | Próprio | COMPOSIÇÃO REPRESENTATIVA PROMOTORIA_EMBOÇO OU MASSA ÚNICA, APLICADA MANUALMENTE EM PANOS DE FACHADA, PREPARO EM BETONEIRA, TRAÇO 1:2:8, ESPESSURA 25MM | M² | 15.73 | 39.58 | 39.58 | 622.5934
5.3.2.5 | MP0064 | Próprio | (COMPOSIÇÃO REPRESENTATIVA) REVESTIMENTO CERÂMICO EM PAREDE DIMENSÃO MÍNIMA 35 CM | m² | 3.96 | 46.81 | 46.81 | 185.3676
5.3.2.6 | 000274 | Próprio | COMPOSIÇÃO REPRESENTATIVA PROMOTORIA_REVESTIMENTO CERÂMICO PARA PAREDES EXTERNAS EM PASTILHAS DE PORCELANA 10 X 10 CM_COR_BRANCO (PLACAS DE 30 X 30 CM), ALINHADAS A PRUMO | M² | 12.13 | 82.76 | 82.76 | 1003.8788
5.3.2.7 | 88423 | SINAPI | APLICAÇÃO MANUAL DE PINTURA COM TINTA TEXTURIZADA ACRÍLICA EM PAREDES EXTERNAS DE CASAS, UMA COR. AF_06/2014 | m² | 3.6 | 16.48 | 16.48 | 59.328
5.3.2.8 | 87735 | SINAPI | CONTRAPISO EM ARGAMASSA TRAÇO 1:4 (CIMENTO E AREIA), PREPARO MECÂNICO COM BETONEIRA 400 L, APLICADO EM ÁREAS MOLHADAS SOBRE LAJE, ADERIDO, ESPESSURA 2CM. AF_06/2014 | m² | 2.94 | 40.76 | 40.76 | 119.8344
5.3.2.9 | 89171 | SINAPI | (COMPOSIÇÃO REPRESENTATIVA) DO SERVIÇO DE REVESTIMENTO CERÂMICO PARA PISO COM PLACAS TIPO GRÉS DE DIMENSÕES 35X35 CM, PARA EDIFICAÇÃO HABITACIONAL UNIFAMILIAR (CASA) E EDIFICAÇÃO PÚBLICA PADRÃO. AF_11/2014 | m² | 2.94 | 36.7 | 36.7 | 107.898
5.3.2.10 | 88485 | SINAPI | APLICAÇÃO DE FUNDO SELADOR ACRÍLICO EM PAREDES, UMA DEMÃO. AF_06/2014 | m² | 8.17 | 2.46 | 2.46 | 20.0982
5.3.2.11 | 88489 | SINAPI | APLICAÇÃO MANUAL DE PINTURA COM TINTA LÁTEX ACRÍLICA EM PAREDES, DUAS DEMÃOS. AF_06/2014 | m² | 8.17 | 12.2 | 12.2 | 99.674
5.3.2.12 | 000260 | Próprio | SOLEIRA DE GRANITO, LARGURA 15CM, ESPESSURA 3CM, ASSENTADA SOBRE ARGAMASSA TRACO 1:4 (CIMENTO E AREIA) - ADAPTADA SINAPI (84161) | M | 6.24 | 76.56 | 76.56 | 477.7344
5.3.2.13 | 9753 | ORSE | Chapim de granito cinza andorinha, c/ largura = 22 cm, esp = 2 cm | m | 9.54 | 70.97 | 70.97 | 677.0538
5.3.3 |  |  | ESQUADRIAS E SERRALHERIA |  |  |  |  | 4965.8725
5.3.3.1 | 11948 | ORSE | Porta em alumínio, cor N/P/B,tipo veneziana, de abrir ou correr, completa inclusive caixilhos, dobradiças ou roldanas e fechadura | m² | 12.89 | 385.25 | 385.25 | 4965.8725
5.3.4 |  |  | COBERTURA |  |  |  |  | 462.2332
5.3.4.1 | 92543 | SINAPI | TRAMA DE MADEIRA COMPOSTA POR TERÇAS PARA TELHADOS DE ATÉ 2 ÁGUAS PARA TELHA ONDULADA DE FIBROCIMENTO, METÁLICA, PLÁSTICA OU TERMOACÚSTICA, INCLUSO TRANSPORTE VERTICAL. AF_12/2015 | m² | 1.96 | 19.44 | 19.44 | 38.1024
5.3.4.2 | 94210 | SINAPI | TELHAMENTO COM TELHA ONDULADA DE FIBROCIMENTO E = 6 MM, COM RECOBRIMENTO LATERAL DE 1 1/4 DE ONDA PARA TELHADO COM INCLINAÇÃO MÁXIMA DE 10°, COM ATÉ 2 ÁGUAS, INCLUSO IÇAMENTO. AF_06/2016 | m² | 1.96 | 45.58 | 45.58 | 89.3368
5.3.4.3 | 304 | ORSE | Rufo de concreto armado fck=20mpa l=30cm e h=5cm | m | 4.08 | 33.36 | 33.36 | 136.1088
5.3.4.4 | 94228 | SINAPI | CALHA EM CHAPA DE AÇO GALVANIZADO NÚMERO 24, DESENVOLVIMENTO DE 50 CM, INCLUSO TRANSPORTE VERTICAL. AF_06/2016 | M | 3.27 | 60.76 | 60.76 | 198.6852
5.4 |  |  | URBANIZAÇÃO (ÁREA INTERNA) |  |  |  |  | 169088.3619
5.4.1 |  |  | MURO PERIMETRAL |  |  |  |  | 88245.1
5.4.1.1 | 000334 | Próprio | MURO DE FECHAMENTO PJR JEQUIÉ EM BLOCO DE CONCRETO 14CM, EXCETO REVESTIMENTO, CONFORME PROJETO | M | 5 | 518.14 | 518.14 | 2590.7
5.4.1.2 | 000342 | Próprio | MURO FECHAMENTO/CONTENÇÃO TIPO 1 PJR JEQUIÉ EM BLOCO DE CONCRETO 19CM, EXCETO REVESTIMENTO, CONFORME PROJETO | M | 45 | 783.22 | 783.22 | 35244.9
5.4.1.3 | 000343 | Próprio | MURO FECHAMENTO/CONTENÇÃO TIPO 2 PJR JEQUIÉ EM BLOCO DE CONCRETO 19CM, EXCETO REVESTIMENTO, CONFORME PROJETO | M | 40 | 737.25 | 737.25 | 29490
5.4.1.4 | 87894 | SINAPI | CHAPISCO APLICADO EM ALVENARIA (SEM PRESENÇA DE VÃOS) E ESTRUTURAS DE CONCRETO DE FACHADA, COM COLHER DE PEDREIRO. ARGAMASSA TRAÇO 1:3 COM PREPARO EM BETONEIRA 400L. AF_06/2014 (LADO INTERNO) | m² | 270 | 6.04 | 6.04 | 1630.8
5.4.1.5 | 87792 | SINAPI | EMBOÇO OU MASSA ÚNICA EM ARGAMASSA TRAÇO 1:2:8, PREPARO MECÂNICO COM BETONEIRA 400 L, APLICADA MANUALMENTE EM PANOS CEGOS DE FACHADA (SEM PRESENÇA DE VÃOS), ESPESSURA DE 25 MM. AF_06/2014 (LADO INTERNO) | m² | 270 | 34.4 | 34.4 | 9288
5.4.1.6 | 88415 | SINAPI | APLICAÇÃO MANUAL DE FUNDO SELADOR ACRÍLICO EM PAREDES EXTERNAS DE CASAS. AF_06/2014 (LADO INTERNO) | m² | 270 | 2.85 | 2.85 | 769.5
5.4.1.7 | 88423 | SINAPI | APLICAÇÃO MANUAL DE PINTURA COM TINTA TEXTURIZADA ACRÍLICA EM PAREDES EXTERNAS DE CASAS, UMA COR. AF_06/2014 (LADO INTERNO) | m² | 270 | 16.48 | 16.48 | 4449.6
5.4.1.8 | 87894 | SINAPI | CHAPISCO APLICADO EM ALVENARIA (SEM PRESENÇA DE VÃOS) E ESTRUTURAS DE CONCRETO DE FACHADA, COM COLHER DE PEDREIRO. ARGAMASSA TRAÇO 1:3 COM PREPARO EM BETONEIRA 400L. AF_06/2014 (LADO EXTERNO) | m² | 80 | 6.04 | 6.04 | 483.2
5.4.1.9 | 87792 | SINAPI | EMBOÇO OU MASSA ÚNICA EM ARGAMASSA TRAÇO 1:2:8, PREPARO MECÂNICO COM BETONEIRA 400 L, APLICADA MANUALMENTE EM PANOS CEGOS DE FACHADA (SEM PRESENÇA DE VÃOS), ESPESSURA DE 25 MM. AF_06/2014 (LADO EXTERNO) | m² | 80 | 34.4 | 34.4 | 2752
5.4.1.10 | 88415 | SINAPI | APLICAÇÃO MANUAL DE FUNDO SELADOR ACRÍLICO EM PAREDES EXTERNAS DE CASAS. AF_06/2014 (LADO EXTERNO) | m² | 80 | 2.85 | 2.85 | 228
5.4.1.11 | 88423 | SINAPI | APLICAÇÃO MANUAL DE PINTURA COM TINTA TEXTURIZADA ACRÍLICA EM PAREDES EXTERNAS DE CASAS, UMA COR. AF_06/2014 (LADO EXTERNO) | m² | 80 | 16.48 | 16.48 | 1318.4
5.4.2 |  |  | PAVIMENTAÇÃO |  |  |  |  | 37934.1182
5.4.2.1 | 73711 | SINAPI | BASE PARA PAVIMENTACAO COM BRITA CORRIDA, INCLUSIVE COMPACTACAO | m³ | 32.84 | 106.44 | 106.44 | 3495.4896
5.4.2.2 | 92392 | SINAPI | EXECUÇÃO DE PAVIMENTO EM PISO INTERTRAVADO, COM BLOCO PISOGRAMA DE 35 X 25 CM, ESPESSURA 8 CM. AF_12/2015 | m² | 126.35 | 67.29 | 67.29 | 8502.0915
5.4.2.3 | 92399 | SINAPI | EXECUÇÃO DE VIA EM PISO INTERTRAVADO, COM BLOCO RETANGULAR COR NATURAL DE 20 X 10 CM, ESPESSURA 8 CM. AF_12/2015 | m² | 170.31 | 68.81 | 68.81 | 11719.0311
5.4.2.4 | 3479 | ORSE | Prisma de fechamento para estacionamentos, em pré-moldado de concreto, dimensões 1,00 x 0,20 x 0,17 m | m | 7.2 | 58.94 | 58.94 | 424.368
5.4.2.5 | 94993 | SINAPI | EXECUÇÃO DE PASSEIO (CALÇADA) OU PISO DE CONCRETO COM CONCRETO MOLDADO IN LOCO, USINADO, ACABAMENTO CONVENCIONAL, ESPESSURA 6 CM, ARMADO. AF_07/2016 (PASSEIOS INTERNOS) | m² | 113.74 | 56.7 | 56.7 | 6449.058
5.4.2.6 | 94273 | SINAPI | ASSENTAMENTO DE GUIA (MEIO-FIO) EM TRECHO RETO, CONFECCIONADA EM CONCRETO PRÉ-FABRICADO, DIMENSÕES 100X15X13X30 CM (COMPRIMENTO X BASE INFERIOR X BASE SUPERIOR X ALTURA), PARA VIAS URBANAS (USO VIÁRIO). AF_06/2016 (ÁREA INTERNA) | M | 46 | 44.24 | 44.24 | 2035.04
5.4.2.7 | 000418 | Próprio | ATERRO MANUAL COM COMPACTAÇÃO MECANIZADA, INCLUSIVE FORNECIMENTO DE SOLO (PASSEIOS ÁREA INTERNA) | m³ | 27.3 | 74.08 | 74.08 | 2022.384
5.4.2.8 | 94997 | SINAPI | EXECUÇÃO DE PASSEIO (CALÇADA) OU PISO DE CONCRETO COM CONCRETO MOLDADO IN LOCO, USINADO, ACABAMENTO CONVENCIONAL, ESPESSURA 10 CM, ARMADO. AF_07/2016 (VAGA ESPECIAL) | m² | 31.7 | 80.24 | 80.24 | 2543.608
5.4.2.9 | 84665 | SINAPI | PINTURA ACRILICA PARA SINALIZAÇÃO HORIZONTAL EM PISO CIMENTADO (VAGA ESPECIAL) | m² | 31.7 | 23.44 | 23.44 | 743.048
5.4.3 |  |  | MURETA DO GRADIL, GRADIL E PORTÕES |  |  |  |  | 31518.1918
5.4.3.1 | 93358 | SINAPI | ESCAVAÇÃO MANUAL DE VALAS. AF_03/2016 | m³ | 8.12 | 68.95 | 68.95 | 559.874
5.4.3.2 | 93382 | SINAPI | REATERRO MANUAL DE VALAS COM COMPACTAÇÃO MECANIZADA. AF_04/2016 | m³ | 4.64 | 28.83 | 28.83 | 133.7712
5.4.3.3 | 95241 | SINAPI | LASTRO DE CONCRETO, E = 5 CM, PREPARO MECÂNICO, INCLUSOS LANÇAMENTO E ADENSAMENTO. AF_07_2016 | m² | 13.53 | 25.15 | 25.15 | 340.2795
5.4.3.4 | 5651 | SINAPI | FORMA TABUA PARA CONCRETO EM FUNDACAO C/ REAPROVEITAMENTO 5X | m² | 7.73 | 51.28 | 51.28 | 396.3944
5.4.3.5 | 00000006 | Próprio | FORNECIMENTO/LANCAMENTO/APLICACAO MANUAL DE CONCRETO EM FUNDACOES (Adaptada SINAPI 74157/004) | m³ | 1.93 | 451.29 | 451.29 | 870.9897
5.4.3.6 | 91601 | SINAPI | ARMAÇÃO DO SISTEMA DE PAREDES DE CONCRETO, EXECUTADA COMO REFORÇO, VERGALHÃO DE 6,3 MM DE DIÂMETRO. AF_06/2015 | KG | 29 | 9.21 | 9.21 | 267.09
5.4.3.7 | 92916 | SINAPI | ARMAÇÃO DE ESTRUTURAS DE CONCRETO ARMADO, EXCETO VIGAS, PILARES, LAJES E FUNDAÇÕES PROFUNDAS (DE EDIFÍCIOS DE MÚLTIPLOS PAVIMENTOS, EDIFICAÇÃO TÉRREA OU SOBRADO), UTILIZANDO AÇO CA-50 DE 6.3 MM - MONTAGEM. AF_12/2015 | KG | 36.24 | 13.95 | 13.95 | 505.548
5.4.3.8 | 89454 | SINAPI | ALVENARIA DE BLOCOS DE CONCRETO ESTRUTURAL 14X19X39 CM, (ESPESSURA 14 CM), FBK = 4,5 MPA, PARA PAREDES COM ÁREA LÍQUIDA MAIOR OU IGUAL A 6M², SEM VÃOS, UTILIZANDO PALHETA. AF_12/2014 | m² | 25.87 | 55.26 | 55.26 | 1429.5762
5.4.3.9 | 87894 | SINAPI | CHAPISCO APLICADO EM ALVENARIA (SEM PRESENÇA DE VÃOS) E ESTRUTURAS DE CONCRETO DE FACHADA, COM COLHER DE PEDREIRO. ARGAMASSA TRAÇO 1:3 COM PREPARO EM BETONEIRA 400L. AF_06/2014 | m² | 51.74 | 6.04 | 6.04 | 312.5096
5.4.3.10 | 87792 | SINAPI | EMBOÇO OU MASSA ÚNICA EM ARGAMASSA TRAÇO 1:2:8, PREPARO MECÂNICO COM BETONEIRA 400 L, APLICADA MANUALMENTE EM PANOS CEGOS DE FACHADA (SEM PRESENÇA DE VÃOS), ESPESSURA DE 25 MM. AF_06/2014 | m² | 51.74 | 34.4 | 34.4 | 1779.856
5.4.3.11 | 74106/001 | SINAPI | IMPERMEABILIZACAO DE ESTRUTURAS ENTERRADAS, COM TINTA ASFALTICA, DUAS DEMAOS. | m² | 19.33 | 10.49 | 10.49 | 202.7717
5.4.3.12 | 87243 (Adaptada SINAPI 03) | Próprio | REVESTIMENTO CERÂMICO PARA PAREDES EXTERNAS EM PASTILHAS DE PORCELANA 10 X 10 CM_COR_BRANCO (PLACAS DE 30 X 30 CM), ALINHADAS A PRUMO, APLICADO EM PANOS SEM VÃOS. AF_06/2014 | M² | 25.87 | 79.49 | 79.49 | 2056.4063
5.4.3.13 | 9753 | ORSE | Chapim de granito cinza andorinha, c/ largura = 22 cm, esp = 2 cm | m | 19.33 | 70.97 | 70.97 | 1371.8501
5.4.3.14 | 000249 | Próprio | PORTÃO EM GRADIL DE ALUMINIO ANODIZADO TIPO BARRA CHATA - ADAPTADA SINAPI (85096) | m² | 14.1 | 394.33 | 394.33 | 5560.053
5.4.3.15 | 1843 | ORSE | Gradil em alumínio anodizado preto | m² | 41.79 | 373.41 | 373.41 | 15604.8039
5.4.3.16 | 88415 | SINAPI | APLICAÇÃO MANUAL DE FUNDO SELADOR ACRÍLICO EM PAREDES EXTERNAS DE CASAS. AF_06/2014 | m² | 6.54 | 2.85 | 2.85 | 18.639
5.4.3.17 | 88423 | SINAPI | APLICAÇÃO MANUAL DE PINTURA COM TINTA TEXTURIZADA ACRÍLICA EM PAREDES EXTERNAS DE CASAS, UMA COR. AF_06/2014 | m² | 6.54 | 16.48 | 16.48 | 107.7792
5.4.4 |  |  | PAISAGISMO |  |  |  |  | 11390.9519
5.4.4.1 | 7616 | ORSE | Grama amendoim (arachis repens), fornecimento e plantio (4 mudas por m2) | un | 275 | 10.73 | 10.73 | 2950.75
5.4.4.2 | 2395 | ORSE | Grama esmeralda em mudas, fornecimento e plantio | m² | 118.67 | 18.57 | 18.57 | 2203.7019
5.4.4.3 | 7668 | ORSE | Planta - Agave azul (agave americana), fornecimento e plantio | un | 2 | 89.41 | 89.41 | 178.82
5.4.4.4 | 7774 | ORSE | Planta - Moreia (Dietes bicolor), fornecimento e plantio | un | 69 | 35 | 35 | 2415
5.4.4.5 | 000432 | Próprio | Planta - Moreia (Dietes bicolor), fornecimento e plantio, inclusive vaso cerâmico 40cm | un | 38 | 95.86 | 95.86 | 3642.68
5.5 |  |  | URBANIZAÇÃO (VIA DE ACESSO) |  |  |  |  | 54772.708
5.5.1 | 85335 | SINAPI | RETIRADA DE MEIO FIO C/ EMPILHAMENTO E S/ REMOCAO | M | 31 | 9.07 | 9.07 | 281.17
5.5.2 | 73616 | SINAPI | DEMOLICAO DE CONCRETO SIMPLES | m³ | 9.2 | 260.05 | 260.05 | 2392.46
5.5.3 | 72215 | SINAPI | DEMOLICAO DE ALVENARIA DE ELEMENTOS CERAMICOS VAZADOS | m³ | 5.32 | 43.57 | 43.57 | 231.7924
5.5.4 | 72897 | SINAPI | CARGA MANUAL DE ENTULHO EM CAMINHAO BASCULANTE 6 M3 | m³ | 29.03 | 24.68 | 24.68 | 716.4604
5.5.5 | 72887 | SINAPI | TRANSPORTE COMERCIAL COM CAMINHAO BASCULANTE 6 M3, RODOVIA PAVIMENTADA | M3XKM | 290.32 | 1.12 | 1.12 | 325.1584
5.5.6 | 73822/002 | SINAPI | LIMPEZA MECANIZADA DE TERRENO COM REMOCAO DE CAMADA VEGETAL, UTILIZANDO MOTONIVELADORA | m² | 276.48 | 0.66 | 0.66 | 182.4768
5.5.7 | 74010/001 | SINAPI | CARGA E DESCARGA MECANICA DE SOLO UTILIZANDO CAMINHAO BASCULANTE 6,0M3/16T E PA CARREGADEIRA SOBRE PNEUS 128 HP, CAPACIDADE DA CAÇAMBA 1,7 A 2,8 M3, PESO OPERACIONAL 11632 KG | m³ | 77.49 | 1.9 | 1.9 | 147.231
5.5.8 | 72887 | SINAPI | TRANSPORTE COMERCIAL COM CAMINHAO BASCULANTE 6 M3, RODOVIA PAVIMENTADA | M3XKM | 774.86 | 1.12 | 1.12 | 867.8432
5.5.9 | 79473 | SINAPI | CORTE E ATERRO COMPENSADO | m³ | 93.07 | 8 | 8 | 744.56
5.5.10 | MP0078 | Próprio | BASE DE SOLO ARENOSO FINO, COMPACTACAO 100% PROCTOR MODIFICADO, INCLUSIVE FORNECIMENTO DE SOLO | m³ | 24.07 | 58.63 | 58.63 | 1411.2241
5.5.11 | 73859/002 | SINAPI | CAPINA E LIMPEZA MANUAL DE TERRENO | m² | 163 | 1.4 | 1.4 | 228.2
5.5.12 | 94273 | SINAPI | ASSENTAMENTO DE GUIA (MEIO-FIO) EM TRECHO RETO, CONFECCIONADA EM CONCRETO PRÉ-FABRICADO, DIMENSÕES 100X15X13X30 CM (COMPRIMENTO X BASE INFERIOR X BASE SUPERIOR X ALTURA), PARA VIAS URBANAS (USO VIÁRIO). AF_06/2016 | M | 42.88 | 44.24 | 44.24 | 1897.0112
5.5.13 | 94993 | SINAPI | EXECUÇÃO DE PASSEIO (CALÇADA) OU PISO DE CONCRETO COM CONCRETO MOLDADO IN LOCO, USINADO, ACABAMENTO CONVENCIONAL, ESPESSURA 6 CM, ARMADO. AF_07/2016 | m² | 117.13 | 56.7 | 56.7 | 6641.271
5.5.14 | 73711 | SINAPI | BASE PARA PAVIMENTACAO COM BRITA CORRIDA, INCLUSIVE COMPACTACAO | m³ | 31.26 | 106.44 | 106.44 | 3327.3144
5.5.15 | 92399 | SINAPI | EXECUÇÃO DE VIA EM PISO INTERTRAVADO, COM BLOCO RETANGULAR COR NATURAL DE 20 X 10 CM, ESPESSURA 8 CM. AF_12/2015 | m² | 312.63 | 68.81 | 68.81 | 21512.0703
5.5.16 | 85172 | SINAPI | ALAMBRADO EM MOUROES DE CONCRETO "T", ALTURA LIVRE 2M, ESPACADOS A CADA 2M, COM TELA DE ARAME GALVANIZADO, FIO 14 BWG E MALHA QUADRADA 5X5CM | M | 32.45 | 114.1 | 114.1 | 3702.545
5.5.17 | 20 | ORSE | Demolição de pavimentação em paralelepípedo ou pré-moldados de concreto c/ reaproveitamento | m² | 10.8 | 17.51 | 17.51 | 189.108
5.5.18 | 93358 | SINAPI | ESCAVAÇÃO MANUAL DE VALAS. AF_03/2016 (DRENAGEM PLUVIAL) | m³ | 24.28 | 68.95 | 68.95 | 1674.106
5.5.19 | 00000006 | Próprio | FORNECIMENTO/LANCAMENTO/APLICACAO MANUAL DE CONCRETO EM FUNDACOES (Adaptada SINAPI 74157/004) | m³ | 0.55 | 451.29 | 451.29 | 248.2095
5.5.20 | 73994/001 | SINAPI | ARMACAO EM TELA DE ACO SOLDADA NERVURADA Q-138, ACO CA-60, 4,2MM, MALHA 10X10CM | KG | 19.8 | 7.64 | 7.64 | 151.272
5.5.21 | 72132 | SINAPI | ALVENARIA EM TIJOLO CERAMICO MACICO 5X10X20CM 1/2 VEZ (ESPESSURA 10CM), ASSENTADO COM ARGAMASSA TRACO 1:2:8 (CIMENTO, CAL E AREIA) | m² | 31.9 | 71.09 | 71.09 | 2267.771
5.5.22 | 83731 | SINAPI | IMPERMEABILIZACAO DE SUPERFICIE COM ARGAMASSA DE CIMENTO E AREIA, TRACO 1:3, COM ADITIVO IMPERMEABILIZANTE, E=3 CM (DRENAGEM PLUVIAL) | m² | 31.4 | 50.38 | 50.38 | 1581.932
5.5.23 | 87735 | SINAPI | CONTRAPISO EM ARGAMASSA TRAÇO 1:4 (CIMENTO E AREIA), PREPARO MECÂNICO COM BETONEIRA 400 L, APLICADO EM ÁREAS MOLHADAS SOBRE LAJE, ADERIDO, ESPESSURA 2CM. AF_06/2014 (DRENAGEM PLUVIAL) | m² | 3.27 | 40.76 | 40.76 | 133.2852
5.5.24 | 83623 | SINAPI | GRELHA DE FERRO FUNDIDO PARA CANALETA LARG = 30CM, FORNECIMENTO E ASSENTAMENTO (DRENAGEM PLUVIAL) | M | 10.9 | 253.13 | 253.13 | 2759.117
5.5.25 | 92808 | SINAPI | ASSENTAMENTO DE TUBO DE CONCRETO PARA REDES COLETORAS DE ÁGUAS PLUVIAIS, DIÂMETRO DE 300 MM, JUNTA RÍGIDA, INSTALADO EM LOCAL COM BAIXO NÍVEL DE INTERFERÊNCIAS (NÃO INCLUI FORNECIMENTO). AF_12/2015 (DRENAGEM PLUVIAL) | M | 18 | 36.65 | 36.65 | 659.7
5.5.26 | 79482 | SINAPI | ATERRO COM AREIA COM ADENSAMENTO HIDRAULICO (DRENAGEM PLUVIAL) | m³ | 1.08 | 81.47 | 81.47 | 87.9876
5.5.27 | 93382 | SINAPI | REATERRO MANUAL DE VALAS COM COMPACTAÇÃO MECANIZADA. AF_04/2016 (DRENAGEM PLUVIAL) | m³ | 8.95 | 28.83 | 28.83 | 258.0285
5.5.28 | 93682 | SINAPI | EXECUÇÃO DE VIA EM PISO INTERTRAVADO, COM BLOCO RETANGULAR COLORIDO DE 20 X 10 CM, ESPESSURA 8 CM. AF_12/2015 (MODIFICADO PARA REAPROVEITAMENTO DE BLOCO) (DRENAGEM PLUVIAL) | m² | 8.95 | 17.14 | 17.14 | 153.403
6 |  |  | INSTALAÇÕES |  |  |  |  | 916701.6945
6.1 |  |  | INSTALAÇÕES ELÉTRICAS |  |  |  |  | 333542.952
6.1.1 |  |  | INFRAESTRUTURA (BAIXA TENSÃO) |  |  |  |  | 66952.608
6.1.1.1 | 000509 | Próprio | Caixa de passagem em alvenaria de tijolos maciços esp. = 0,1m, dim. int. = 0,80 x 0,80 x 0,80m, com tampa e dreno | un | 5 | 499.79 | 499.79 | 2498.95
6.1.1.2 | 000506 | Próprio | Caixa de passagem em alvenaria de tijolos maciços esp. = 0,1m, dim. int. = 0,30 x 0,30 x 0,50m, com tampa e dreno | un | 3 | 177.06 | 177.06 | 531.18
6.1.1.3 | 93358 | SINAPI | ESCAVAÇÃO MANUAL DE VALAS. AF_03/2016 | m³ | 30.3 | 68.95 | 68.95 | 2089.185
6.1.1.4 | 93382 | SINAPI | REATERRO MANUAL DE VALAS COM COMPACTAÇÃO MECANIZADA. AF_04/2016 | m³ | 26 | 28.83 | 28.83 | 749.58
6.1.1.5 | 79482 | SINAPI | ATERRO COM AREIA COM ADENSAMENTO HIDRAULICO | m³ | 3.8 | 81.47 | 81.47 | 309.586
6.1.1.6 | 94974 | SINAPI | CONCRETO MAGRO PARA LASTRO, TRAÇO 1:4,5:4,5 (CIMENTO/ AREIA MÉDIA/ BRITA 1) - PREPARO MANUAL. AF_07/2016 | m³ | 0.6 | 420.39 | 420.39 | 252.234
6.1.1.7 | 000462 | Próprio | ELETRODUTO RÍGIDO ROSCÁVEL, PVC, DN 25 MM (3/4"), EMBUTIDO NO PISO - FORNECIMENTO E INSTALAÇÃO | M | 176 | 7.63 | 7.63 | 1342.88
6.1.1.8 | 000463 | Próprio | ELETRODUTO RÍGIDO ROSCÁVEL, PVC 2", EMBUTIDO NO PISO - FORNECIMENTO E INSTALAÇÃO | M | 25.3 | 17.88 | 17.88 | 452.364
6.1.1.9 | 93012 | SINAPI | ELETRODUTO RÍGIDO ROSCÁVEL, PVC, DN 110 MM (4") - FORNECIMENTO E INSTALAÇÃO. AF_12/2015 | M | 36.3 | 43.21 | 43.21 | 1568.523
6.1.1.10 | 90447 | SINAPI | RASGO EM ALVENARIA PARA ELETRODUTOS COM DIAMETROS MENORES OU IGUAIS A 40 MM. AF_05/2015 | M | 309.2 | 6.33 | 6.33 | 1957.236
6.1.1.11 | 90466 | SINAPI | CHUMBAMENTO LINEAR EM ALVENARIA PARA RAMAIS/DISTRIBUIÇÃO COM DIÂMETROS MENORES OU IGUAIS A 40 MM. AF_05/2015 | M | 309.2 | 12.71 | 12.71 | 3929.932
6.1.1.12 | 91871 | SINAPI | ELETRODUTO RÍGIDO ROSCÁVEL, PVC, DN 25 MM (3/4"), PARA CIRCUITOS TERMINAIS, INSTALADO EM PAREDE - FORNECIMENTO E INSTALAÇÃO. AF_12/2015 | M | 311 | 10.82 | 10.82 | 3365.02
6.1.1.13 | 93009 | SINAPI | ELETRODUTO RÍGIDO ROSCÁVEL, PVC, DN 60 MM (2") - FORNECIMENTO E INSTALAÇÃO. AF_12/2015 | M | 3 | 17.57 | 17.57 | 52.71
6.1.1.14 | 93012 | SINAPI | ELETRODUTO RÍGIDO ROSCÁVEL, PVC, DN 110 MM (4") - FORNECIMENTO E INSTALAÇÃO. AF_12/2015 | M | 3 | 43.21 | 43.21 | 129.63
6.1.1.15 | 91914 | SINAPI | CURVA 90 GRAUS PARA ELETRODUTO, PVC, ROSCÁVEL, DN 25 MM (3/4"), PARA CIRCUITOS TERMINAIS, INSTALADA EM PAREDE - FORNECIMENTO E INSTALAÇÃO. AF_12/2015 | UN | 134 | 13.34 | 13.34 | 1787.56
6.1.1.16 | 93020 | SINAPI | CURVA 90 GRAUS PARA ELETRODUTO, PVC, ROSCÁVEL, DN 60 MM (2") - FORNECIMENTO E INSTALAÇÃO. AF_12/2015 | UN | 2 | 25.32 | 25.32 | 50.64
6.1.1.17 | 93026 | SINAPI | CURVA 90 GRAUS PARA ELETRODUTO, PVC, ROSCÁVEL, DN 110 MM (4") - FORNECIMENTO E INSTALAÇÃO. AF_12/2015 | UN | 2 | 66.78 | 66.78 | 133.56
6.1.1.18 | 91941 | SINAPI | CAIXA RETANGULAR 4" X 2" BAIXA (0,30 M DO PISO), PVC, INSTALADA EM PAREDE - FORNECIMENTO E INSTALAÇÃO. AF_12/2015 | UN | 38 | 9.09 | 9.09 | 345.42
6.1.1.19 | 91940 | SINAPI | CAIXA RETANGULAR 4" X 2" MÉDIA (1,30 M DO PISO), PVC, INSTALADA EM PAREDE - FORNECIMENTO E INSTALAÇÃO. AF_12/2015 | UN | 71 | 13.87 | 13.87 | 984.77
6.1.1.20 | 91939 | SINAPI | CAIXA RETANGULAR 4" X 2" ALTA (2,00 M DO PISO), PVC, INSTALADA EM PAREDE - FORNECIMENTO E INSTALAÇÃO. AF_12/2015 | UN | 32 | 26.63 | 26.63 | 852.16
6.1.1.21 | 91944 | SINAPI | CAIXA RETANGULAR 4" X 4" BAIXA (0,30 M DO PISO), PVC, INSTALADA EM PAREDE - FORNECIMENTO E INSTALAÇÃO. AF_12/2015 | UN | 3 | 12.05 | 12.05 | 36.15
6.1.1.22 | 000479 | Próprio | CAIXA OCTOGONAL PVC, INSTALADA EM PAREDE - FORNECIMENTO E INSTALAÇÃO | UN | 42 | 29.7 | 29.7 | 1247.4
6.1.1.23 | 000480 | Próprio | CAIXA ALUMÍNIO 4" X 2" INSTALADA EM PISO - FORNECIMENTO E INSTALAÇÃO | UN | 3 | 15.96 | 15.96 | 47.88
6.1.1.24 | 91871 | SINAPI | ELETRODUTO RÍGIDO ROSCÁVEL, PVC, DN 25 MM (3/4"), PARA CIRCUITOS TERMINAIS, INSTALADO EM PAREDE - FORNECIMENTO E INSTALAÇÃO. AF_12/2015 (EM DRYWALL) | M | 171.2 | 10.82 | 10.82 | 1852.384
6.1.1.25 | 000484 | Próprio | CAIXA RETANGULAR 4" X 2", PVC, INSTALADA EM PAREDE DE DRYWALL - FORNECIMENTO E INSTALAÇÃO | UN | 23 | 16.32 | 16.32 | 375.36
6.1.1.26 | 000485 | Próprio | CAIXA RETANGULAR 4" X 4", PVC, INSTALADA EM PAREDE DE DRYWALL - FORNECIMENTO E INSTALAÇÃO | UN | 24 | 17.05 | 17.05 | 409.2
6.1.1.27 | 91890 | SINAPI | CURVA 90 GRAUS PARA ELETRODUTO, PVC, ROSCÁVEL, DN 25 MM (3/4"), PARA CIRCUITOS TERMINAIS, INSTALADA EM FORRO - FORNECIMENTO E INSTALAÇÃO. AF_12/2015 | UN | 82 | 9.63 | 9.63 | 789.66
6.1.1.28 | 95753 | SINAPI | LUVA DE EMENDA PARA ELETRODUTO, AÇO GALVANIZADO, DN 20 MM (3/4 ), APARENTE, INSTALADA EM TETO - FORNECIMENTO E INSTALAÇÃO. AF_11/2016_P (TRANSIÇÃO PVC x GALVANIZADO) | UN | 193 | 5.84 | 5.84 | 1127.12
6.1.1.29 | 95745 | SINAPI | ELETRODUTO DE AÇO GALVANIZADO, CLASSE LEVE, DN 20 MM (3/4), APARENTE, INSTALADO EM TETO - FORNECIMENTO E INSTALAÇÃO. AF_11/2016_P (INCLUI FIXAÇÃO NA LAJE) | M | 631.4 | 10.99 | 10.99 | 6939.086
6.1.1.30 | 000491 | Próprio | CURVA 90 GRAUS, PARA ELETRODUTO, EM ACO GALVANIZADO ELETROLITICO, DIAMETRO DE 20 MM (3/4") | UN | 3 | 13.58 | 13.58 | 40.74
6.1.1.31 | 000482 | Próprio | CAIXA DE PASSAGEM OCTOGONAL 4X4" METÁLICA, INSTALADA EM TETO | UN | 183 | 15.64 | 15.64 | 2862.12
6.1.1.32 | 000481 | Próprio | CAIXA DE PASSAGEM 4X4" EM ALUMÍNIO, INSTALADA EM TETO | UN | 57 | 13.02 | 13.02 | 742.14
6.1.1.33 | 000492 | Próprio | COMPOSIÇÃO REPRESENTATIVA PROMOTORIA_ELETROCALHA 100 x 50 MM COM TAMPA, ACESSÓRIOS E FIXAÇÃO EM LAJE COM SUPORTE E TIRANTE | M | 130.8 | 93.12 | 93.12 | 12180.096
6.1.1.34 | 000493 | Próprio | COMPOSIÇÃO REPRESENTATIVA PROMOTORIA_ELETROCALHA 50 x 50 MM COM TAMPA, ACESSÓRIOS E FIXAÇÃO EM LAJE COM SUPORTE E TIRANTE | M | 127.2 | 83.23 | 83.23 | 10586.856
6.1.1.35 | 000495 | Próprio | COMPOSIÇÃO REPRESENTATIVA PROMOTORIA_ELETROCALHA 100 x 50 MM COM TAMPA, INCLUSIVE ACESSÓRIOS, APOIADO SOBRE LAJE | M | 32.8 | 51.52 | 51.52 | 1689.856
6.1.1.36 | 9924 | ORSE | Bucha com arruela em liga especial zamak p/eletroduto 20mm, d=3/4" | un | 972 | 1.06 | 1.06 | 1030.32
6.1.1.37 | 344 | ORSE | Bucha com arruela em liga especial zamak p/eletroduto 25mm, d=1" | un | 5 | 2.46 | 2.46 | 12.3
6.1.1.38 | 000494 | Próprio | Bucha com arruela em liga especial zamak p/eletroduto 2" | un | 2 | 5.39 | 5.39 | 10.78
6.1.1.39 | 11241 | ORSE | Bucha com arruela em liga especial zamak p/eletroduto 100mm, d=4" | un | 4 | 9.72 | 9.72 | 38.88
6.1.1.40 | 11816 | ORSE | Box reto em alumínio de 3/4" | un | 56 | 8.18 | 8.18 | 458.08
6.1.1.41 | 4202 | ORSE | Prensa cabo de 3/4", fornecimento | un | 28 | 3.16 | 3.16 | 88.48
6.1.1.42 | 95779 | SINAPI | CONDULETE DE ALUMÍNIO, TIPO E, PARA ELETRODUTO DE AÇO GALVANIZADO DN 20 MM (3/4 | UN | 28 | 24.34 | 24.34 | 681.52
6.1.1.43 | 11749 | ORSE | Eletroduto metalico flexivel revestido externamente com pvc preto, diametro externo de 25 mm (3/4"), tipo sealtubo | m | 28 | 9.99 | 9.99 | 279.72
6.1.1.44 | 000496 | Próprio | BASE EM CONCRETO 20x20x30CM | UN | 2 | 21.68 | 21.68 | 43.36
6.1.2 |  |  | CABOS ELÉTRICOS (BAIXA TENSÃO) |  |  |  |  | 58395.77
6.1.2.1 | 91927 | SINAPI | CABO DE COBRE FLEXÍVEL ISOLADO, 2,5 MM², ANTI-CHAMA 0,6/1,0 KV, PARA CIRCUITOS TERMINAIS - FORNECIMENTO E INSTALAÇÃO. AF_12/2015 | M | 93 | 3.61 | 3.61 | 335.73
6.1.2.2 | 91929 | SINAPI | CABO DE COBRE FLEXÍVEL ISOLADO, 4 MM², ANTI-CHAMA 0,6/1,0 KV, PARA CIRCUITOS TERMINAIS - FORNECIMENTO E INSTALAÇÃO. AF_12/2015 | M | 103 | 5.03 | 5.03 | 518.09
6.1.2.3 | 92980 | SINAPI | CABO DE COBRE FLEXÍVEL ISOLADO, 10 MM², ANTI-CHAMA 0,6/1,0 KV, PARA DISTRIBUIÇÃO - FORNECIMENTO E INSTALAÇÃO. AF_12/2015 | M | 592 | 6.33 | 6.33 | 3747.36
6.1.2.4 | 92982 | SINAPI | CABO DE COBRE FLEXÍVEL ISOLADO, 16 MM², ANTI-CHAMA 0,6/1,0 KV, PARA DISTRIBUIÇÃO - FORNECIMENTO E INSTALAÇÃO. AF_12/2015 | M | 177 | 9.65 | 9.65 | 1708.05
6.1.2.5 | 92986 | SINAPI | CABO DE COBRE FLEXÍVEL ISOLADO, 35 MM², ANTI-CHAMA 0,6/1,0 KV, PARA DISTRIBUIÇÃO - FORNECIMENTO E INSTALAÇÃO. AF_12/2015 | M | 29 | 22.16 | 22.16 | 642.64
6.1.2.6 | 92992 | SINAPI | CABO DE COBRE FLEXÍVEL ISOLADO, 95 MM², ANTI-CHAMA 0,6/1,0 KV, PARA DISTRIBUIÇÃO - FORNECIMENTO E INSTALAÇÃO. AF_12/2015 | M | 21 | 55.1 | 55.1 | 1157.1
6.1.2.7 | 92996 | SINAPI | CABO DE COBRE FLEXÍVEL ISOLADO, 150 MM², ANTI-CHAMA 0,6/1,0 KV, PARA DISTRIBUIÇÃO - FORNECIMENTO E INSTALAÇÃO. AF_12/2015 | M | 85 | 87.56 | 87.56 | 7442.6
6.1.2.8 | 91926 | SINAPI | CABO DE COBRE FLEXÍVEL ISOLADO, 2,5 MM², ANTI-CHAMA 450/750 V, PARA CIRCUITOS TERMINAIS - FORNECIMENTO E INSTALAÇÃO. AF_12/2015 | M | 11331 | 3.72 | 3.72 | 42151.32
6.1.2.9 | 91928 | SINAPI | CABO DE COBRE FLEXÍVEL ISOLADO, 4 MM², ANTI-CHAMA 450/750 V, PARA CIRCUITOS TERMINAIS - FORNECIMENTO E INSTALAÇÃO. AF_12/2015 | M | 42 | 5.26 | 5.26 | 220.92
6.1.2.10 | 91932 | SINAPI | CABO DE COBRE FLEXÍVEL ISOLADO, 10 MM², ANTI-CHAMA 450/750 V, PARA CIRCUITOS TERMINAIS - FORNECIMENTO E INSTALAÇÃO. AF_12/2015 | M | 46 | 10.26 | 10.26 | 471.96
6.1.3 |  |  | QUADROS ELÉTRICOS (BAIXA TENSÃO) |  |  |  |  | 17170.84
6.1.3.1 | 000439 | Próprio | QDIT-TE / PJR Jequié | UN | 1 | 1923.93 | 1923.93 | 1923.93
6.1.3.2 | 000441 | Próprio | QDIT-PS / PJR Jequié | UN | 1 | 1732.24 | 1732.24 | 1732.24
6.1.3.3 | 000442 | Próprio | QDIT-SM / PJR Jequié | UN | 1 | 843.61 | 843.61 | 843.61
6.1.3.4 | 000443 | Próprio | QDIT-RF / PJR Jequié | UN | 1 | 1361.78 | 1361.78 | 1361.78
6.1.3.5 | 000444 | Próprio | QELEV / PJR Jequié | UN | 1 | 738.28 | 738.28 | 738.28
6.1.3.6 | 000445 | Próprio | QDIT-GR / PJR Jequié | UN | 1 | 1196.74 | 1196.74 | 1196.74
6.1.3.7 | 000446 | Próprio | QDAC-1 / PJR Jequié | UN | 1 | 1161.43 | 1161.43 | 1161.43
6.1.3.8 | 000448 | Próprio | QDNB-TE / PJR Jequié | UN | 1 | 1009.66 | 1009.66 | 1009.66
6.1.3.9 | 000449 | Próprio | QDAC-2 / PJR Jequié | UN | 1 | 965.78 | 965.78 | 965.78
6.1.3.10 | 000450 | Próprio | QDNB-PS / PJR Jequié | UN | 1 | 914.81 | 914.81 | 914.81
6.1.3.11 | 000451 | Próprio | QGBT / PJR Jequié | UN | 1 | 2858.46 | 2858.46 | 2858.46
6.1.3.12 | 7826 | ORSE | Quadro de comando para 2 bombas de recalques de 1/3 a 2 cv, trifásica, 220 volts, com chave seletora, acionamento manual/automático, relé de sobrecarga e contatora | un | 1 | 2464.12 | 2464.12 | 2464.12
6.1.4 |  |  | LUMINÁRIAS, CANALETAS, TOMADAS E INTERRUPTORES (BAIXA TENSÃO) |  |  |  |  | 100985.48
6.1.4.1 | 91953 | SINAPI | INTERRUPTOR SIMPLES (1 MÓDULO), 10A/250V, INCLUINDO SUPORTE E PLACA - FORNECIMENTO E INSTALAÇÃO. AF_12/2015 | UN | 39 | 23.71 | 23.71 | 924.69
6.1.4.2 | 91959 | SINAPI | INTERRUPTOR SIMPLES (2 MÓDULOS), 10A/250V, INCLUINDO SUPORTE E PLACA - FORNECIMENTO E INSTALAÇÃO. AF_12/2015 | UN | 20 | 37.49 | 37.49 | 749.8
6.1.4.3 | 91967 | SINAPI | INTERRUPTOR SIMPLES (3 MÓDULOS), 10A/250V, INCLUINDO SUPORTE E PLACA - FORNECIMENTO E INSTALAÇÃO. AF_12/2015 | UN | 4 | 51.28 | 51.28 | 205.12
6.1.4.4 | 91955 | SINAPI | INTERRUPTOR PARALELO (1 MÓDULO), 10A/250V, INCLUINDO SUPORTE E PLACA - FORNECIMENTO E INSTALAÇÃO. AF_12/2015 | UN | 4 | 29.42 | 29.42 | 117.68
6.1.4.5 | 92001 | SINAPI | TOMADA BAIXA DE EMBUTIR (1 MÓDULO), 2P+T 20 A, INCLUINDO SUPORTE E PLACA - FORNECIMENTO E INSTALAÇÃO. AF_12/2015 | UN | 48 | 26.93 | 26.93 | 1292.64
6.1.4.6 | 92009 | SINAPI | TOMADA BAIXA DE EMBUTIR (2 MÓDULOS), 2P+T 20 A, INCLUINDO SUPORTE E PLACA - FORNECIMENTO E INSTALAÇÃO. AF_12/2015 | UN | 4 | 43.9 | 43.9 | 175.6
6.1.4.7 | 91997 | SINAPI | TOMADA MÉDIA DE EMBUTIR (1 MÓDULO), 2P+T 20 A, INCLUINDO SUPORTE E PLACA - FORNECIMENTO E INSTALAÇÃO. AF_12/2015 | UN | 25 | 30.35 | 30.35 | 758.75
6.1.4.8 | 92005 | SINAPI | TOMADA MÉDIA DE EMBUTIR (2 MÓDULOS), 2P+T 20 A, INCLUINDO SUPORTE E PLACA - FORNECIMENTO E INSTALAÇÃO. AF_12/2015 | UN | 2 | 50.75 | 50.75 | 101.5
6.1.4.9 | 91992 | SINAPI | TOMADA ALTA DE EMBUTIR (1 MÓDULO), 2P+T 10 A, INCLUINDO SUPORTE E PLACA - FORNECIMENTO E INSTALAÇÃO. AF_12/2015 | UN | 29 | 37.26 | 37.26 | 1080.54
6.1.4.10 | 91993 | SINAPI | TOMADA ALTA DE EMBUTIR (1 MÓDULO), 2P+T 20 A, INCLUINDO SUPORTE E PLACA - FORNECIMENTO E INSTALAÇÃO. AF_12/2015 | UN | 6 | 39.18 | 39.18 | 235.08
6.1.4.11 | 000477 | Próprio | TOMADA APARENTE ACIMA DO FORRO (1 MÓDULO), 2P+T 20 A, INCLUINDO SUPORTE E PLACA - FORNECIMENTO E INSTALAÇÃO | UN | 3 | 39.18 | 39.18 | 117.54
6.1.4.12 | 000478 | Próprio | TOMADA 2P+T 20 A INSTALADA EM CAIXA DE ALUMÍNIO 4x2" E PLACA DE LATÃO PARA TOMADA DE PISO, COMPLETA | UN | 3 | 78.73 | 78.73 | 236.19
6.1.4.13 | 000424 | Próprio | COMPOSIÇÃO REPRESENTATIVA PROMOTORIA_CANALETA DE ALUMÍNIO 73X25MM COM DOIS SEPTOS DIVISORES, INCLUSIVE CONEXÕES, DUTOTEC OU EQUIVALENTE TÉCNICO | M | 247 | 139.22 | 139.22 | 34387.34
6.1.4.14 | 000467 | Próprio | Porta Equipamento 3 Blocos DUTOTEC BR - DUTOTEC/QT DT-64444.10 - DT022, ou similar (PARA TOMADA SIMPLES EM CANALETA METÁLICA) | UN | 111 | 24.35 | 24.35 | 2702.85
6.1.4.15 | 000357 | Próprio | Porta Equipamento 2 Blocos e 2 RJ45 KEY ST S/COL BR - DUTOTEC/QT - DT -63440.10 - DT078, ou similar (PARA TOMADA DUPLA REDE ESTABILIZADA + DUPLA TELECOM EM CANALETA METÁLICA) | UN | 71 | 20.9 | 20.9 | 1483.9
6.1.4.16 | 000360 | Próprio | Tomada PEZZI BLK 20A 3P - NBR - BRANCA - DUTOTEC - DX-99233.20 - DT 028, ou similar (PARA INSTALAÇÃO EM PORTA EQUIPAMENTO) | UN | 253 | 11.64 | 11.64 | 2944.92
6.1.4.17 | 000466 | Próprio | Luminária de embutir sem aletas, para lâmpada LED 2 x 10W - ADAPTADA ORSE (7798) | un | 43 | 179.78 | 179.78 | 7730.54
6.1.4.18 | 129 | Próprio | Luminária de embutir com aletas, para lâmpada LED 2 x 20w, completa (Adaptada ORSE 7588) | un | 112 | 244.32 | 244.32 | 27363.84
6.1.4.19 | 000464 | Próprio | Luminária de embutir aberta para lâmpada LED 2 x 20 w, completa (Adaptada ORSE 536) | un | 33 | 216.74 | 216.74 | 7152.42
6.1.4.20 | 000468 | Próprio | Arandela de uso externo em alumínio com pintura eletrostática branca e vidro transparente com lâmpada LED 9/10w (Adaptada ORSE 8368) | un | 42 | 135.54 | 135.54 | 5692.68
6.1.4.21 | 000469 | Próprio | REFLETOR RETANGULAR FECHADO IP65 LED LE 40W-220V, INSTALADA NO PISO | UN | 2 | 241.95 | 241.95 | 483.9
6.1.4.22 | 000470 | Próprio | REFLETOR RETANGULAR FECHADO IP65 LED LE 40W-220V, INSTALADA EM BRAÇO METÁLICO NA FACHADA | UN | 5 | 267.71 | 267.71 | 1338.55
6.1.4.23 | 000471 | Próprio | LUMINÁRIA CIRCULAR EMBUTIDA NO SOLO, IP67 LED LE 5W-220V | UN | 2 | 178.17 | 178.17 | 356.34
6.1.4.24 | 000497 | Próprio | RABICHO PARA LUMINÁRIA COM CABO PP E CONECTOR SINDAL TRIPOLAR - FORNECIMENTO E INSTALAÇÃO | UN | 183 | 16.77 | 16.77 | 3068.91
6.1.4.25 | 8998 | ORSE | Placa cega para caixa de pvc 4"x 4", p/eletroduto | un | 48 | 5.92 | 5.92 | 284.16
6.1.5 |  |  | SUBESTAÇÃO / ENTRADA DE ENERGIA / MEDIÇÃO |  |  |  |  | 32905.954
6.1.5.1 | 73857/003 | SINAPI | TRANSFORMADOR DISTRIBUICAO 150KVA TRIFASICO 60HZ CLASSE 15KV IMERSO EM ÓLEO MINERAL FORNECIMENTO E INSTALACAO | UN | 1 | 19097.82 | 19097.82 | 19097.82
6.1.5.2 | 83641 | SINAPI | PARA-RAIO TP VALVULA 15KV/5KA - FORNECIMENTO E INSTALACAO | UN | 3 | 515.08 | 515.08 | 1545.24
6.1.5.3 | 73780/001 | SINAPI | CHAVE FUSIVEL UNIPOLAR, 15KV - 100A, EQUIPADA COM COMANDO PARA HASTE DE MANOBRA . FORNECIMENTO E INSTALAÇÃO. | UN | 3 | 267.13 | 267.13 | 801.39
6.1.5.4 | 73624 | SINAPI | SUPORTE PARA TRANSFORMADOR EM POSTE DE CONCRETO CIRCULAR | UN | 2 | 105.39 | 105.39 | 210.78
6.1.5.5 | 73781/003 | SINAPI | ISOLADOR DE SUSPENSAO (DISCO) TP CAVILHA CLASSE 15KV - 6 | UN | 3 | 129.07 | 129.07 | 387.21
6.1.5.6 | 86957 | SINAPI | MÃO FRANCESA EM BARRA DE FERRO CHATO RETANGULAR 2" X 1/4", REFORÇADA, 40 X 30 CM | UN | 8 | 37.88 | 37.88 | 303.04
6.1.5.7 | 4139 | ORSE | Conector estribo pressão para cabo Al 1/0 CAA, fornecimento | un | 3 | 15.53 | 15.53 | 46.59
6.1.5.8 | 4140 | ORSE | Conector estribo pressão para cabo Al 4/0 CAA, fornecimento | un | 3 | 15.53 | 15.53 | 46.59
6.1.5.9 | 73767/001 | SINAPI | GRAMPO PARALELO EM ALUMINIO FUNDIDO OU ESTRUDADO DE 2 PARAFUSOS, PARA CABO DE 6 A 50 MM2, PASTA ANTIOXIDANTE. FORNEC E INSTALAÇÃO. | UN | 3 | 12.44 | 12.44 | 37.32
6.1.5.10 | 000158 | Próprio | ARAME DE AÇO GALVANIZADO 12 BWG | KG | 2 | 13.41 | 13.41 | 26.82
6.1.5.11 | 000159 | Próprio | Cruzeta em concreto (90x115x2400mm) (Adaptada SEDOP 171496) | UN | 4 | 165.67 | 165.67 | 662.68
6.1.5.12 | 000163 | Próprio | OLHAL PARA PARAFUSO F 28 X 17,5 (5.000DAN) OU 16MM2 | un | 3 | 14.11 | 14.11 | 42.33
6.1.5.13 | 000164 | Próprio | GANCHO OLHAL EM ACO GALVANIZADO, ESPESSURA 16MM, ABERTURA 21MM | UN | 3 | 13.11 | 13.11 | 39.33
6.1.5.14 | 000455 | Próprio | Poste de concreto duplo T (DT) 11/600 - fornecimento e assentamento | un | 1 | 1479.18 | 1479.18 | 1479.18
6.1.5.15 | 83377 | SINAPI | CONECTOR DE PARAFUSO FENDIDO EM LIGA DE COBRE COM SEPARADOR DE CABOS PARA CABO 50 MM2 - FORNECIMENTO E INSTALACAO | UN | 3 | 10.89 | 10.89 | 32.67
6.1.5.16 | 72252 | SINAPI | CABO DE COBRE NU 25MM2 - FORNECIMENTO E INSTALACAO | M | 3 | 20.91 | 20.91 | 62.73
6.1.5.17 | 72253 | SINAPI | CABO DE COBRE NU 35MM2 - FORNECIMENTO E INSTALACAO | M | 3 | 27.73 | 27.73 | 83.19
6.1.5.18 | 73624 | SINAPI | SUPORTE PARA TRANSFORMADOR EM POSTE DE CONCRETO CIRCULAR | UN | 2 | 105.39 | 105.39 | 210.78
6.1.5.19 | 93017 | SINAPI | LUVA PARA ELETRODUTO, PVC, ROSCÁVEL, DN 110 MM (4") - FORNECIMENTO E INSTALAÇÃO. AF_12/2015 | UN | 2 | 40.89 | 40.89 | 81.78
6.1.5.20 | 3998 | ORSE | Cabeçote de alumínio de 4" - Fornecimento | Un | 1 | 53.63 | 53.63 | 53.63
6.1.5.21 | 93012 | SINAPI | ELETRODUTO RÍGIDO ROSCÁVEL, PVC, DN 110 MM (4") - FORNECIMENTO E INSTALAÇÃO. AF_12/2015 | M | 8 | 43.21 | 43.21 | 345.68
6.1.5.22 | 9379 | ORSE | Haste cobreada copperweld p/aterramento d= 5/8" x 2,40m | un | 4 | 47.78 | 47.78 | 191.12
6.1.5.23 | 000200 | Próprio | SOLDA EXOTÉRMICA "T" ENTRE CABO DE 50 MM2 E HASTE DE 5/8" - ADAPTADO SEINFRA (C3909) | UN | 4 | 40.12 | 40.12 | 160.48
6.1.5.24 | 000182 | Próprio | CAIXA DE INSPEÇÃO EM CONCRETO COM TAMPA PARA ATERRAMENTO - FORNECIMENTO E INSTALAÇÃO - (ADAPTADA ORSE 9200) | UN | 4 | 91.76 | 91.76 | 367.04
6.1.5.25 | 72254 | SINAPI | CABO DE COBRE NU 50MM2 - FORNECIMENTO E INSTALACAO | M | 20 | 39.43 | 39.43 | 788.6
6.1.5.26 | 93026 | SINAPI | CURVA 90 GRAUS PARA ELETRODUTO, PVC, ROSCÁVEL, DN 110 MM (4") - FORNECIMENTO E INSTALAÇÃO. AF_12/2015 | UN | 2 | 66.78 | 66.78 | 133.56
6.1.5.27 | 000162 | Próprio | Porca galv. quadrada de 24mm - rosca M 16x2- Fornecimento e colocação (Adaptada ORSE 9832) | un | 40 | 1.35 | 1.35 | 54
6.1.5.28 | 000457 | Próprio | PARAFUSO M16 EM ACO GALVANIZADO, COMPRIMENTO = 70 MM, DIAMETRO = 16 MM, ROSCA MAQUINA, CABECA QUADRADA (Adaptada ORSE 9830) | un | 8 | 6.67 | 6.67 | 53.36
6.1.5.29 | 000161 | Próprio | PARAFUSO M16 EM ACO GALVANIZADO, COMPRIMENTO = 125 MM, DIAMETRO = 16 MM, ROSCA MAQUINA, CABECA QUADRADA (Adaptada ORSE 9830) | un | 8 | 6.67 | 6.67 | 53.36
6.1.5.30 | 000458 | Próprio | PARAFUSO M16 EM ACO GALVANIZADO, COMPRIMENTO = 150 MM, DIAMETRO = 16 MM, ROSCA MAQUINA, CABECA QUADRADA (Adaptada ORSE 9830) | un | 8 | 7.21 | 7.21 | 57.68
6.1.5.31 | 000160 | Próprio | PARAFUSO M16 EM ACO GALVANIZADO, COMPRIMENTO = 250 MM, DIAMETRO = 16 MM, ROSCA MAQUINA, CABECA QUADRADA (Adaptada ORSE 9830) | un | 8 | 9.18 | 9.18 | 73.44
6.1.5.32 | 000456 | Próprio | PARAFUSO M16 EM ACO GALVANIZADO, COMPRIMENTO = 400 MM, DIAMETRO = 16 MM, ROSCA MAQUINA, CABECA QUADRADA (Adaptada ORSE 9830) | un | 8 | 15.34 | 15.34 | 122.72
6.1.5.33 | 92996 | SINAPI | CABO DE COBRE FLEXÍVEL ISOLADO, 150 MM², ANTI-CHAMA 0,6/1,0 KV, PARA DISTRIBUIÇÃO - FORNECIMENTO E INSTALAÇÃO. AF_12/2015 | M | 40 | 87.56 | 87.56 | 3502.4
6.1.5.34 | 83372 | SINAPI | CAIXA DE MEDICAO EM ALTA TENSAO - FORNECIMENTO E INSTALACAO | UN | 1 | 1088.51 | 1088.51 | 1088.51
6.1.5.35 | 74130/010 | SINAPI | DISJUNTOR TERMOMAGNETICO TRIPOLAR EM CAIXA MOLDADA 175 A 225A 240V, FORNECIMENTO E INSTALACAO | UN | 1 | 638.32 | 638.32 | 638.32
6.1.5.36 | 91863 | SINAPI | ELETRODUTO RÍGIDO ROSCÁVEL, PVC, DN 25 MM (3/4"), PARA CIRCUITOS TERMINAIS, INSTALADO EM FORRO - FORNECIMENTO E INSTALAÇÃO. AF_12/2015 | M | 1.2 | 9.37 | 9.37 | 11.244
6.1.5.37 | 91914 | SINAPI | CURVA 90 GRAUS PARA ELETRODUTO, PVC, ROSCÁVEL, DN 25 MM (3/4"), PARA CIRCUITOS TERMINAIS, INSTALADA EM PAREDE - FORNECIMENTO E INSTALAÇÃO. AF_12/2015 | UN | 1 | 13.34 | 13.34 | 13.34
6.1.6 |  |  | NOBREAK |  |  |  |  | 57132.3
6.1.6.1 | 000475 | Próprio | NOBREAK 20KVA-380/220V, INCLUSIVE BATERIAS PARA AUTONOMIA DE 5 MIN A PLENA CARGA | UN | 2 | 28566.15 | 28566.15 | 57132.3
6.2 |  |  | INSTALAÇÕES HIDROSANITÁRIAS - ÁGUA FRIA |  |  |  |  | 63066.5487
6.2.1 |  |  | TUBOS, CONEXÕES, RESERVATÓRIOS E COMPLEMENTOS |  |  |  |  | 31713.2511
6.2.1.1 | 91785 | SINAPI | (COMPOSIÇÃO REPRESENTATIVA) DO SERVIÇO DE INSTALAÇÃO DE TUBOS DE PVC, SOLDÁVEL, ÁGUA FRIA, DN 25 MM (INSTALADO EM RAMAL, SUB-RAMAL, RAMAL DE DISTRIBUIÇÃO OU PRUMADA), INCLUSIVE CONEXÕES, CORTES E FIXAÇÕES, PARA PRÉDIOS. AF_10/2015 | M | 264.5 | 41.37 | 41.37 | 10942.365
6.2.1.2 | 91786 | SINAPI | (COMPOSIÇÃO REPRESENTATIVA) DO SERVIÇO DE INSTALAÇÃO TUBOS DE PVC, SOLDÁVEL, ÁGUA FRIA, DN 32 MM (INSTALADO EM RAMAL, SUB-RAMAL, RAMAL DE DISTRIBUIÇÃO OU PRUMADA), INCLUSIVE CONEXÕES, CORTES E FIXAÇÕES, PARA PRÉDIOS. AF_10/2015 | M | 53.61 | 25.23 | 25.23 | 1352.5803
6.2.1.3 | 91788 | SINAPI | (COMPOSIÇÃO REPRESENTATIVA) DO SERVIÇO DE INSTALAÇÃO DE TUBOS DE PVC, SOLDÁVEL, ÁGUA FRIA, DN 50 MM (INSTALADO EM PRUMADA), INCLUSIVE CONEXÕES, CORTES E FIXAÇÕES, PARA PRÉDIOS. AF_10/2015 | M | 59.34 | 35.11 | 35.11 | 2083.4274
6.2.1.4 | MP0119 | Próprio | (COMPOSIÇÃO REPRESENTATIVA) DO SERVIÇO DE INSTALAÇÃO DE TUBOS DE PVC, SOLDÁVEL, ÁGUA FRIA, DN 60 MM (INSTALADO EM PRUMADA), INCLUSIVE CONEXÕES, CORTES E FIXAÇÕES, PARA PRÉDIOS. AF_10/2015 (Adaptada da SINAPI 91788) | M | 67.73 | 62.08 | 62.08 | 4204.6784
6.2.1.5 | 89536 | SINAPI | UNIÃO, PVC, SOLDÁVEL, DN 25MM, INSTALADO EM PRUMADA DE ÁGUA - FORNECIMENTO E INSTALAÇÃO. AF_12/2014 | UN | 2 | 8.88 | 8.88 | 17.76
6.2.1.6 | 89552 | SINAPI | UNIÃO, PVC, SOLDÁVEL, DN 32MM, INSTALADO EM PRUMADA DE ÁGUA - FORNECIMENTO E INSTALAÇÃO. AF_12/2014 | UN | 2 | 13.84 | 13.84 | 27.68
6.2.1.7 | 73795/001 | SINAPI | VÁLVULA DE RETENÇÃO VERTICAL Ø 20MM (3/4") - FORNECIMENTO E INSTALAÇÃO | UN | 2 | 66.67 | 66.67 | 133.34
6.2.1.8 | 73795/009 | SINAPI | VALVULA DE RETENCAO HORIZONTAL Ø 25MM (1) - FORNECIMENTO E INSTALACAO | UN | 1 | 112.34 | 112.34 | 112.34
6.2.1.9 | 73796/002 | SINAPI | VÁLVULA DE PÉ COM CRIVO Ø 25MM (1") - FORNECIMENTO E INSTALAÇÃO | UN | 2 | 69.95 | 69.95 | 139.9
6.2.1.10 | 89987 | SINAPI | REGISTRO DE GAVETA BRUTO, LATÃO, ROSCÁVEL, 3/4", COM ACABAMENTO E CANOPLA CROMADOS. FORNECIDO E INSTALADO EM RAMAL DE ÁGUA. AF_12/2014 | UN | 15 | 83.43 | 83.43 | 1251.45
6.2.1.11 | 94794 | SINAPI | REGISTRO DE GAVETA BRUTO, LATÃO, ROSCÁVEL, 1 1/2, COM ACABAMENTO E CANOPLA CROMADOS, INSTALADO EM RESERVAÇÃO DE ÁGUA DE EDIFICAÇÃO QUE POSSUA RESERVATÓRIO DE FIBRA/FIBROCIMENTO  FORNECIMENTO E INSTALAÇÃO. AF_06/2016 | UN | 6 | 162.87 | 162.87 | 977.22
6.2.1.12 | 94497 | SINAPI | REGISTRO DE GAVETA BRUTO, LATÃO, ROSCÁVEL, 1 1/2, INSTALADO EM RESERVAÇÃO DE ÁGUA DE EDIFICAÇÃO QUE POSSUA RESERVATÓRIO DE FIBRA/FIBROCIMENTO  FORNECIMENTO E INSTALAÇÃO. AF_06/2016 | UN | 6 | 115.64 | 115.64 | 693.84
6.2.1.13 | 74184/001 | SINAPI | REGISTRO GAVETA 1" BRUTO LATAO - FORNECIMENTO E INSTALACAO | UN | 9 | 71.21 | 71.21 | 640.89
6.2.1.14 | 94498 | SINAPI | REGISTRO DE GAVETA BRUTO, LATÃO, ROSCÁVEL, 2, INSTALADO EM RESERVAÇÃO DE ÁGUA DE EDIFICAÇÃO QUE POSSUA RESERVATÓRIO DE FIBRA/FIBROCIMENTO  FORNECIMENTO E INSTALAÇÃO. AF_06/2016 | UN | 11 | 148.17 | 148.17 | 1629.87
6.2.1.15 | 89353 | SINAPI | REGISTRO DE GAVETA BRUTO, LATÃO, ROSCÁVEL, 3/4", FORNECIDO E INSTALADO EM RAMAL DE ÁGUA. AF_12/2014 | UN | 16 | 38.44 | 38.44 | 615.04
6.2.1.16 | 94792 | SINAPI | REGISTRO DE GAVETA BRUTO, LATÃO, ROSCÁVEL, 1, COM ACABAMENTO E CANOPLA CROMADOS, INSTALADO EM RESERVAÇÃO DE ÁGUA DE EDIFICAÇÃO QUE POSSUA RESERVATÓRIO DE FIBRA/FIBROCIMENTO  FORNECIMENTO E INSTALAÇÃO. AF_06/2016 | UN | 1 | 122.71 | 122.71 | 122.71
6.2.1.17 | 89985 | SINAPI | REGISTRO DE PRESSÃO BRUTO, LATÃO, ROSCÁVEL, 3/4", COM ACABAMENTO E CANOPLA CROMADOS. FORNECIDO E INSTALADO EM RAMAL DE ÁGUA. AF_12/2014 | UN | 2 | 79.4 | 79.4 | 158.8
6.2.1.18 | 94658 | SINAPI | ADAPTADOR CURTO COM BOLSA E ROSCA PARA REGISTRO, PVC, SOLDÁVEL, DN 32 MM X 1 , INSTALADO EM RESERVAÇÃO DE ÁGUA DE EDIFICAÇÃO QUE POSSUA RESERVATÓRIO DE FIBRA/FIBROCIMENTO FORNECIMENTO E INSTALAÇÃO. AF_06/2016 | UN | 4 | 6.89 | 6.89 | 27.56
6.2.1.19 | 94656 | SINAPI | ADAPTADOR CURTO COM BOLSA E ROSCA PARA REGISTRO, PVC, SOLDÁVEL, DN 25 MM X 3/4 , INSTALADO EM RESERVAÇÃO DE ÁGUA DE EDIFICAÇÃO QUE POSSUA RESERVATÓRIO DE FIBRA/FIBROCIMENTO FORNECIMENTO E INSTALAÇÃO. AF_06/2016 | UN | 6 | 5.94 | 5.94 | 35.64
6.2.1.20 | 89383 | SINAPI | ADAPTADOR CURTO COM BOLSA E ROSCA PARA REGISTRO, PVC, SOLDÁVEL, DN 25MM X 3/4, INSTALADO EM RAMAL OU SUB-RAMAL DE ÁGUA - FORNECIMENTO E INSTALAÇÃO. AF_12/2014 | UN | 6 | 6.5 | 6.5 | 39
6.2.1.21 | 94707 | SINAPI | ADAPTADOR COM FLANGE E ANEL DE VEDAÇÃO, PVC, SOLDÁVEL, DN 60 MM X 2 , INSTALADO EM RESERVAÇÃO DE ÁGUA DE EDIFICAÇÃO QUE POSSUA RESERVATÓRIO DE FIBRA/FIBROCIMENTO FORNECIMENTO E INSTALAÇÃO. AF_06/2016 | UN | 2 | 58.81 | 58.81 | 117.62
6.2.1.22 | 94703 | SINAPI | ADAPTADOR COM FLANGE E ANEL DE VEDAÇÃO, PVC, SOLDÁVEL, DN 25 MM X 3/4 , INSTALADO EM RESERVAÇÃO DE ÁGUA DE EDIFICAÇÃO QUE POSSUA RESERVATÓRIO DE FIBRA/FIBROCIMENTO FORNECIMENTO E INSTALAÇÃO. AF_06/2016 | UN | 8 | 23.16 | 23.16 | 185.28
6.2.1.23 | 94704 | SINAPI | ADAPTADOR COM FLANGE E ANEL DE VEDAÇÃO, PVC, SOLDÁVEL, DN 32 MM X 1 , INSTALADO EM RESERVAÇÃO DE ÁGUA DE EDIFICAÇÃO QUE POSSUA RESERVATÓRIO DE FIBRA/FIBROCIMENTO FORNECIMENTO E INSTALAÇÃO. AF_06/2016 | UN | 12 | 27.17 | 27.17 | 326.04
6.2.1.24 | 95673 | SINAPI | HIDRÔMETRO DN 20 (½), 1,5 M³/H  FORNECIMENTO E INSTALAÇÃO. AF_11/2016 | UN | 1 | 122.08 | 122.08 | 122.08
6.2.1.25 | MP0149 | Próprio | BOMBA MONOESTÁGIO SCHNEIDER BC-21 R 1 1/2" 4 CV TRIFÁSICA 4 VOLTAGENS OU EQUIVALENTE TÉCNICO - FORNECIMENTO E INSTALAÇÃO | UN | 2 | 2708.91 | 2708.91 | 5417.82
6.2.1.26 | 85195 | SINAPI | CHAVE DE BOIA AUTOMÁTICA | UN | 4 | 84.58 | 84.58 | 338.32
6.2.2 |  |  | LOUÇAS, METAIS E ACESSÓRIOS |  |  |  |  | 30637.88
6.2.2.1 | 86931 | SINAPI | VASO SANITÁRIO SIFONADO COM CAIXA ACOPLADA LOUÇA BRANCA, INCLUSO ENGATE FLEXÍVEL EM PLÁSTICO BRANCO, 1/2 X 40CM - FORNECIMENTO E INSTALAÇÃO. AF_12/2013 | UN | 9 | 411.73 | 411.73 | 3705.57
6.2.2.2 | 95472 | SINAPI | VASO SANITARIO SIFONADO CONVENCIONAL PARA PCD SEM FURO FRONTAL COM LOUÇA BRANCA SEM ASSENTO, INCLUSO CONJUNTO DE LIGAÇÃO PARA BACIA SANITÁRIA AJUSTÁVEL - FORNECIMENTO E INSTALAÇÃO. AF_10/2016 | UN | 6 | 696.36 | 696.36 | 4178.16
6.2.2.3 | 74234/001 | SINAPI | MICTORIO SIFONADO DE LOUCA BRANCA COM PERTENCES, COM REGISTRO DE PRESSAO 1/2" COM CANOPLA CROMADA ACABAMENTO SIMPLES E CONJUNTO PARA FIXACAO - FORNECIMENTO E INSTALACAO | UN | 2 | 541.67 | 541.67 | 1083.34
6.2.2.4 | 86923 | SINAPI | TANQUE DE LOUÇA BRANCA SUSPENSO, 18L OU EQUIVALENTE, INCLUSO SIFÃO TIPO GARRAFA EM PVC, VÁLVULA PLÁSTICA E TORNEIRA DE METAL CROMADO PADRÃO POPULAR - FORNECIMENTO E INSTALAÇÃO. AF_12/2013 | UN | 3 | 446.82 | 446.82 | 1340.46
6.2.2.5 | 000430 | Próprio | LAVATÓRIO LOUÇA BRANCA SUSPENSO, 29,5 X 39CM OU EQUIVALENTE, PADRÃO POPULAR, INCLUSO SIFÃO TIPO GARRAFA EM PVC, VÁLVULA E ENGATE FLEXÍVEL 30CM EM PLÁSTICO, EXCLUSIVE TORNEIRA- FORNECIMENTO E INSTALAÇÃO. AF_12/2013 (Adaptada SINAPI 86942) | UN | 7 | 148.11 | 148.11 | 1036.77
6.2.2.6 | MP0131 | Próprio | CUBA DE EMBUTIR REDONDA EM LOUÇA BRANCA, 36 X 36 CM OU EQUIVALENTE, INCLUSO VÁLVULA EM METAL CROMADO E SIFÃO DO TIPO COPO EM PVC - FORNECIMENTO E INSTALAÇÃO. AF_12/2013 (Adaptada da SINAPI 86937) | UN | 9 | 163.8 | 163.8 | 1474.2
6.2.2.7 | 000436 | Próprio | CUBA DE EMBUTIR DE AÇO INOXIDÁVEL MÉDIA, INCLUSO VÁLVULA TIPO AMERICANA EM METAL CROMADO E SIFÃO DO TIPO GARRAFA/COPO EM PVC - FORNECIMENTO E INSTALAÇÃO. AF_12/2013 (ADAPTADA SINAPI 86935) | UN | 2 | 197.4 | 197.4 | 394.8
6.2.2.8 | 000229 | Próprio | TORNEIRA CROMADA DE MESA PARA LAVATORIO TEMPORIZADA PRESSAO BICA BAIXA - FORNECIMENTO E INSTALAÇÃO - ADAPTADA SINAPI (86915) | UN | 16 | 129.17 | 129.17 | 2066.72
6.2.2.9 | 86909 | SINAPI | TORNEIRA CROMADA TUBO MÓVEL, DE MESA, 1/2" OU 3/4", PARA PIA DE COZINHA, PADRÃO ALTO - FORNECIMENTO E INSTALAÇÃO. AF_12/2013 | UN | 2 | 81.4 | 81.4 | 162.8
6.2.2.10 | 8236 | ORSE | Torneira cromada para tanque/jardim, 1/2", ref.1153, linha Misty, Fabrimar ou similar | un | 9 | 33.51 | 33.51 | 301.59
6.2.2.11 | MP0144 | Próprio | VALVULA DE DESCARGA 1.1/2" COM ACABAMENTO CROMADO DOCOL, LINHA BENEFIT (PARA DEFICIENTES) OU SIMILAR - FORNECIMENTO E INSTALACAO (Adaptada da SINAPI 40729) | UN | 6 | 624.59 | 624.59 | 3747.54
6.2.2.12 | MP0146 | Próprio | DUCHA HIGIENICA PLASTICA COM REGISTRO METALICO 1/2 " (Adaptada da ORSE 8211) | un | 15 | 97.76 | 97.76 | 1466.4
6.2.2.13 | 4286 | ORSE | Dispenser para sabonete líquido | un | 11 | 60.94 | 60.94 | 670.34
6.2.2.14 | 7610 | ORSE | Porta-papel toalha em plástico ABS com acrílico, da JSN, ref. N7 ou similar | un | 11 | 74.88 | 74.88 | 823.68
6.2.2.15 | MP0147 | Próprio | PAPELEIRA PLASTICA TIPO DISPENSER PARA PAPEL HIGIENICO ROLAO (Adaptada da SINAPI 95544) - Instalação em sanitários acessíveis da recepção | UN | 2 | 64.07 | 64.07 | 128.14
6.2.2.16 | 95544 | SINAPI | PAPELEIRA DE PAREDE EM METAL CROMADO SEM TAMPA, INCLUSO FIXAÇÃO. AF_10/2016 | UN | 13 | 31.73 | 31.73 | 412.49
6.2.2.17 | MP0148 | Próprio | CABIDE/GANCHO DE BANHEIRO SIMPLES EM METAL CROMADO (Adaptada da ORSE 2144) | un | 15 | 35.84 | 35.84 | 537.6
6.2.2.18 | 10 | Próprio | Barra de apoio para deficientes em aço inox l=40cm, ø=3,81cm (Adaptada ORSE 8492) | un | 18 | 202.34 | 202.34 | 3642.12
6.2.2.19 | 8492 | ORSE | Barra de apoio para deficientes em aço inox l=80cm, ø=1 1/2" | un | 12 | 113.49 | 113.49 | 1361.88
6.2.2.20 | MP0121 | Próprio | Puxador para porta de sanitário acessível em aço inox l=40cm, ø=3,81cm (Adaptada ORSE 8492) | un | 6 | 202.34 | 202.34 | 1214.04
6.2.2.21 | 86885 | SINAPI | ENGATE FLEXÍVEL EM PLÁSTICO BRANCO, 1/2" X 40CM - FORNECIMENTO E INSTALAÇÃO. AF_12/2013 | UN | 14 | 14.36 | 14.36 | 201.04
6.2.2.22 | 2066 | ORSE | Assento plastico, universal, branco, para vaso sanitario, tipo convencional, Incepa ou similar | un | 15 | 45.88 | 45.88 | 688.2
6.2.3 |  |  | SERVIÇOS COMPLEMENTARES |  |  |  |  | 715.4176
6.2.3.1 | 93358 | SINAPI | ESCAVAÇÃO MANUAL DE VALAS. AF_03/2016 | m³ | 6.63 | 68.95 | 68.95 | 457.1385
6.2.3.2 | 94102 | SINAPI | LASTRO DE VALA COM PREPARO DE FUNDO, LARGURA MENOR QUE 1,5 M, COM CAMADA DE AREIA, LANÇAMENTO MANUAL, EM LOCAL COM NÍVEL BAIXO DE INTERFERÊNCIA. AF_06/2016 | m³ | 0.34 | 193.66 | 193.66 | 65.8444
6.2.3.3 | 93382 | SINAPI | REATERRO MANUAL DE VALAS COM COMPACTAÇÃO MECANIZADA. AF_04/2016 | m³ | 6.29 | 28.83 | 28.83 | 181.3407
6.2.3.4 | 72897 | SINAPI | CARGA MANUAL DE ENTULHO EM CAMINHAO BASCULANTE 6 M3 | m³ | 0.43 | 24.68 | 24.68 | 10.6124
6.2.3.5 | 72887 | SINAPI | TRANSPORTE COMERCIAL COM CAMINHAO BASCULANTE 6 M3, RODOVIA PAVIMENTADA | M3XKM | 0.43 | 1.12 | 1.12 | 0.4816
6.3 |  |  | INSTALAÇÕES HIDROSANITÁRIAS - ESGOTO |  |  |  |  | 53918.4607
6.3.1 |  |  | FOSSA, SUMIDOUROS E CAIXAS |  |  |  |  | 33509.346
6.3.1.1 | 83338 | SINAPI | ESCAVACAO MECANICA, A CEU ABERTO, EM MATERIAL DE 1A CATEGORIA, COM ESCAVADEIRA HIDRAULICA, CAPACIDADE DE 0,78 M3 (FOSSA, SUMIDOUROS E CAIXAS) | m³ | 166.4 | 3.08 | 3.08 | 512.512
6.3.1.2 | 11472 | ORSE | Regularização manual e compactão com placa vibratótia (FOSSA, SUMIDOUROS E CAIXAS) | m² | 27.98 | 5.23 | 5.23 | 146.3354
6.3.1.3 | 74104/001 | SINAPI | CAIXA DE INSPEÇÃO EM ALVENARIA DE TIJOLO MACIÇO 60X60X60CM, REVESTIDA INTERNAMENTO COM BARRA LISA (CIMENTO E AREIA, TRAÇO 1:4) E=2,0CM, COM TAMPA PRÉ-MOLDADA DE CONCRETO E FUNDO DE CONCRETO 15MPA TIPO C - ESCAVAÇÃO E CONFECÇÃO | UN | 12 | 171.1 | 171.1 | 2053.2
6.3.1.4 | 74051/002 | SINAPI | CAIXA DE GORDURA SIMPLES EM CONCRETO PRE-MOLDADO DN 40MM COM TAMPA - FORNECIMENTO E INSTALACAO | UN | 2 | 181.79 | 181.79 | 363.58
6.3.1.5 | 94962 | SINAPI | CONCRETO MAGRO PARA LASTRO, TRAÇO 1:4,5:4,5 (CIMENTO/ AREIA MÉDIA/ BRITA 1) - PREPARO MECÂNICO COM BETONEIRA 400 L. AF_07/2016 | m³ | 0.04 | 310.38 | 310.38 | 12.4152
6.3.1.6 | 5651 | SINAPI | FORMA TABUA PARA CONCRETO EM FUNDACAO C/ REAPROVEITAMENTO 5X | m² | 7.5 | 51.28 | 51.28 | 384.6
6.3.1.7 | MP0059 | Próprio | MONTAGEM E DESMONTAGEM DE FÔRMAS CIRCULARES, COM ÁREA MÉDIA DAS SEÇÕES MAIOR QUE 0,28 M², PÉ-DIREITO SIMPLES, EM MADEIRA, 2 UTILIZAÇÕES. AF_06/2017 (Adaptada de SINAPI 96258) - FOSSA SÉPTICA | m² | 28.46 | 155.9 | 155.9 | 4436.914
6.3.1.8 | 92509 | SINAPI | MONTAGEM E DESMONTAGEM DE FÔRMA DE LAJE MACIÇA COM ÁREA MÉDIA MENOR OU IGUAL A 20 M², PÉ-DIREITO SIMPLES, EM CHAPA DE MADEIRA COMPENSADA RESINADA, 2 UTILIZAÇÕES. AF_12/2015 (SUMIDOUROS) | m² | 19.8 | 40.35 | 40.35 | 798.93
6.3.1.9 | 92460 | SINAPI | MONTAGEM E DESMONTAGEM DE FÔRMA DE VIGA, ESCORAMENTO METÁLICO, PÉ-DIREITO SIMPLES, EM CHAPA DE MADEIRA RESINADA, 6 UTILIZAÇÕES. AF_12/2015 (SUMIDOUROS) | m² | 34.5 | 83.33 | 83.33 | 2874.885
6.3.1.10 | 92422 | SINAPI | MONTAGEM E DESMONTAGEM DE FÔRMA DE PILARES RETANGULARES E ESTRUTURAS SIMILARES COM ÁREA MÉDIA DAS SEÇÕES MENOR OU IGUAL A 0,25 M², PÉ-DIREITO SIMPLES, EM CHAPA DE MADEIRA COMPENSADA RESINADA, 6 UTILIZAÇÕES. AF_12/2015 (SUMIDOUROS) | m² | 23.54 | 58.08 | 58.08 | 1367.2032
6.3.1.11 | 92915 | SINAPI | ARMAÇÃO DE ESTRUTURAS DE CONCRETO ARMADO, EXCETO VIGAS, PILARES, LAJES E FUNDAÇÕES PROFUNDAS, UTILIZANDO AÇO CA-60 DE 5.0 MM - MONTAGEM. AF_12/2015 (FOSSA SÉPTICA) | KG | 48.13 | 15.51 | 15.51 | 746.4963
6.3.1.12 | 92916 | SINAPI | ARMAÇÃO DE ESTRUTURAS DE CONCRETO ARMADO, EXCETO VIGAS, PILARES, LAJES E FUNDAÇÕES PROFUNDAS, UTILIZANDO AÇO CA-50 DE 6.3 MM - MONTAGEM. AF_12/2015 (FOSSA SÉPTICA) | KG | 59.63 | 13.95 | 13.95 | 831.8385
6.3.1.13 | 92917 | SINAPI | ARMAÇÃO DE ESTRUTURAS DE CONCRETO ARMADO, EXCETO VIGAS, PILARES, LAJES E FUNDAÇÕES PROFUNDAS, UTILIZANDO AÇO CA-50 DE 8,0 MM - MONTAGEM. AF_12/2015 (FOSSA SÉPTICA) | KG | 31.21 | 12.99 | 12.99 | 405.4179
6.3.1.14 | 92919 | SINAPI | ARMAÇÃO DE ESTRUTURAS DE CONCRETO ARMADO, EXCETO VIGAS, PILARES, LAJES E FUNDAÇÕES PROFUNDAS, UTILIZANDO AÇO CA-50 DE 10.0 MM - MONTAGEM. AF_12/2015 (FOSSA SÉPTICA) | KG | 7.4 | 10.47 | 10.47 | 77.478
6.3.1.15 | 92768 | SINAPI | ARMAÇÃO DE LAJE DE UMA ESTRUTURA CONVENCIONAL DE CONCRETO ARMADO UTILIZANDO AÇO CA-60 DE 5,0 MM - MONTAGEM. AF_12/2015 | KG | 6.31 | 10.14 | 10.14 | 63.9834
6.3.1.16 | 92769 | SINAPI | ARMAÇÃO DE LAJE DE UMA ESTRUTURA CONVENCIONAL DE CONCRETO ARMADO UTILIZANDO AÇO CA-50 DE 6,3 MM - MONTAGEM. AF_12/2015 | KG | 58.72 | 8.93 | 8.93 | 524.3696
6.3.1.17 | 000315 | Próprio | COMPOSIÇÃO REPRESENTATIVA PROMOTORIA_ARMAÇÃO SAPATAS E VIGAS BALDRAMES (SUMIDOUROS) | KG | 74.03 | 10.45 | 10.45 | 773.6135
6.3.1.18 | 000311 | Próprio | COMPOSIÇÃO REPRESENTATIVA PROMOTORIA_ARMAÇÃO DE VIGA (SUMIDOUROS) | KG | 84.72 | 10.84 | 10.84 | 918.3648
6.3.1.19 | 000310 | Próprio | COMPOSIÇÃO REPRESENTATIVA PROMOTORIA_ARMAÇÃO DE PILAR (SUMIDOUROS) | KG | 159.96 | 10.42 | 10.42 | 1666.7832
6.3.1.20 | 000490 | Próprio | TAMPA EM CONCRETO ARMADO P/CX INSPECAO/FOSSA SEPTICA, ESPESSURA DE 5 CM (ADAPTADA SINAPI 6087) - FOSSA SÉPTICA | m² | 0.71 | 69.33 | 69.33 | 49.2243
6.3.1.21 | 000501 | Próprio | CONCRETAGEM DE VIGAS E LAJES, FCK=25 MPA, PARA LAJES MACIÇAS OU NERVURADAS COM USO DE BOMBA EM EDIFICAÇÃO COM ÁREA MÉDIA DE LAJES MENOR OU IGUAL A 20 M² - LANÇAMENTO, ADENSAMENTO E ACABAMENTO. AF_12/2015 (ADAPTADA DO SINAPI 92725) - SUMIDOUROS | m³ | 3.38 | 452.94 | 452.94 | 1530.9372
6.3.1.22 | MP0028 | Próprio | CONCRETAGEM DE SAPATAS, FCK 25 MPA, COM USO DE BOMBA  LANÇAMENTO, ADENSAMENTO E ACABAMENTO. AF_11/2016 (Adaptada de SINAPI 96558) - SUMIDOUROS | m³ | 1.24 | 405.26 | 405.26 | 502.5224
6.3.1.23 | MP0033 | Próprio | CONCRETAGEM DE BLOCOS DE COROAMENTO E VIGAS BALDRAMES, FCK 25 MPA, COM USO DE BOMBA  LANÇAMENTO, ADENSAMENTO E ACABAMENTO. AF_06/2017 (Adaptada de SINAPI 96557) - SUMIDOUROS | m³ | 1.14 | 461.83 | 461.83 | 526.4862
6.3.1.24 | 92722 | SINAPI | CONCRETAGEM DE PILARES, FCK = 25 MPA, COM USO DE BOMBA EM EDIFICAÇÃO COM SEÇÃO MÉDIA DE PILARES MAIOR QUE 0,25 M² - LANÇAMENTO, ADENSAMENTO E ACABAMENTO. AF_12/2015 (SUMIDOUROS) | m³ | 3.37 | 452.01 | 452.01 | 1523.2737
6.3.1.25 | 000483 | Próprio | CONCRETAGEM DE PAREDES COM CONCRETO USINADO BOMBEÁVEL, FCK 25 MPA, LANÇADO COM BOMBA LANÇA - LANÇAMENTO, ADENSAMENTO E ACABAMENTO (FOSSA SÉPTICA) | m³ | 1.73 | 497.72 | 497.72 | 861.0556
6.3.1.26 | 000486 | Próprio | CONCRETAGEM DE LAJE DE IMPERMEABILIZAÇÃO, FCK = 25 MPA, INCLUSO LANCAMENTO/APLICACAO MANUAL, ADENSAMENTO E ACABAMENTO (Adaptada de SINAPI 74157/004) - FOSSA SÉPTICA | m³ | 0.27 | 467.79 | 467.79 | 126.3033
6.3.1.27 | 87449 | SINAPI | ALVENARIA DE VEDAÇÃO DE BLOCOS VAZADOS DE CONCRETO DE 14X19X39CM (ESPESSURA 14CM) DE PAREDES COM ÁREA LÍQUIDA MENOR QUE 6M² SEM VÃOS E ARGAMASSA DE ASSENTAMENTO COM PREPARO EM BETONEIRA. AF_06/2014 (SUMIDOUROS) | m² | 46.37 | 68.49 | 68.49 | 3175.8813
6.3.1.28 | 87879 | SINAPI | CHAPISCO APLICADO EM ALVENARIAS E ESTRUTURAS DE CONCRETO INTERNAS, COM COLHER DE PEDREIRO. ARGAMASSA TRAÇO 1:3 COM PREPARO EM BETONEIRA 400L. AF_06/2014 | m² | 7.51 | 3.69 | 3.69 | 27.7119
6.3.1.29 | 90406 | SINAPI | MASSA ÚNICA, PARA RECEBIMENTO DE PINTURA, EM ARGAMASSA TRAÇO 1:2:8, PREPARO MECÂNICO COM BETONEIRA 400L, APLICADA MANUALMENTE, ESPESSURA DE 20MM, COM EXECUÇÃO DE TALISCAS. AF_03/2015 | m² | 7.51 | 44.96 | 44.96 | 337.6496
6.3.1.30 | 000422 | Próprio | IMPERMEABILIZACAO DE SUPERFICIE COM ARGAMASSA IMPERMEABILIZANTE BICOMPONENTE SEMIFLEXIVEL DUAS DEMÃOS, TIPO VIAPLUS TOP OU EQUIVALENTE TÉCNICO | m² | 7.51 | 17.53 | 17.53 | 131.6503
6.3.1.31 | 93382 | SINAPI | REATERRO MANUAL DE VALAS COM COMPACTAÇÃO MECANIZADA. AF_04/2016 | m³ | 106.46 | 28.83 | 28.83 | 3069.2418
6.3.1.32 | 72897 | SINAPI | CARGA MANUAL DE ENTULHO EM CAMINHAO BASCULANTE 6 M3 | m³ | 74.93 | 24.68 | 24.68 | 1849.2724
6.3.1.33 | 72887 | SINAPI | TRANSPORTE COMERCIAL COM CAMINHAO BASCULANTE 6 M3, RODOVIA PAVIMENTADA | M3XKM | 749.3 | 1.12 | 1.12 | 839.216
6.3.2 |  |  | TUBOS, CONEXÕES, ACESSÓRIOS |  |  |  |  | 17470.2654
6.3.2.1 | 91792 | SINAPI | (COMPOSIÇÃO REPRESENTATIVA) DO SERVIÇO DE INSTALAÇÃO DE TUBO DE PVC, SÉRIE NORMAL, ESGOTO PREDIAL, DN 40 MM (INSTALADO EM RAMAL DE DESCARGA OU RAMAL DE ESGOTO SANITÁRIO), INCLUSIVE CONEXÕES, CORTES E FIXAÇÕES, PARA PRÉDIOS. AF_10/2015 | M | 27.29 | 53.99 | 53.99 | 1473.3871
6.3.2.2 | 91793 | SINAPI | (COMPOSIÇÃO REPRESENTATIVA) DO SERVIÇO DE INSTALAÇÃO DE TUBO DE PVC, SÉRIE NORMAL, ESGOTO PREDIAL, DN 50 MM (INST. EM RAMAL DE DESCARGA, RAMAL DE ESG. SANITÁRIO OU VENTILAÇÃO, PRUMADA DE ESG. SANITÁRIO OU VENTILAÇÃO), INCLUSIVE CONEXÕES, CORTES E FIXAÇÕES PARA, PRÉDIOS. AF_10/2015 | M | 56.94 | 77.98 | 77.98 | 4440.1812
6.3.2.3 | 91794 | SINAPI | (COMPOSIÇÃO REPRESENTATIVA) DO SERVIÇO DE INST. TUBO PVC, SÉRIE N, ESGOTO PREDIAL, DN 75 MM, (INST. EM RAMAL DE DESCARGA, RAMAL DE ESG. SANITÁRIO OU VENTILAÇÃO, PRUMADA DE ESG. SANITÁRIO OU VENTILAÇÃO), INCL. CONEXÕES, CORTES E FIXAÇÕES, P/ PRÉDIOS. AF_10/2015 | M | 73.33 | 33.87 | 33.87 | 2483.6871
6.3.2.4 | 91795 | SINAPI | (COMPOSIÇÃO REPRESENTATIVA) DO SERVIÇO DE INST. TUBO PVC, SÉRIE N, ESGOTO PREDIAL, 100 MM (INST. RAMAL DESCARGA, RAMAL DE ESG. SANIT., PRUMADA ESG. SANIT., VENTILAÇÃO OU SUB-COLETOR AÉREO), INCL. CONEXÕES E CORTES, FIXAÇÕES, P/ PRÉDIOS. AF_10/2015 | M | 140.5 | 59.38 | 59.38 | 8342.89
6.3.2.5 | 89709 | SINAPI | RALO SIFONADO, PVC, DN 100 X 40 MM, JUNTA SOLDÁVEL, FORNECIDO E INSTALADO EM RAMAL DE DESCARGA OU EM RAMAL DE ESGOTO SANITÁRIO. AF_12/2014 | UN | 1 | 9.6 | 9.6 | 9.6
6.3.2.6 | 89707 | SINAPI | CAIXA SIFONADA, PVC, DN 100 X 100 X 50 MM, JUNTA ELÁSTICA, FORNECIDA E INSTALADA EM RAMAL DE DESCARGA OU EM RAMAL DE ESGOTO SANITÁRIO. AF_12/2014 | UN | 16 | 26.19 | 26.19 | 419.04
6.3.2.7 | 89708 | SINAPI | CAIXA SIFONADA, PVC, DN 150 X 185 X 75 MM, JUNTA ELÁSTICA, FORNECIDA E INSTALADA EM RAMAL DE DESCARGA OU EM RAMAL DE ESGOTO SANITÁRIO. AF_12/2014 | UN | 3 | 56.52 | 56.52 | 169.56
6.3.2.8 | 1594 | ORSE | Terminal de ventilação em pvc rígido soldável, para esgoto primário, diâm = 50mm | un | 2 | 9.51 | 9.51 | 19.02
6.3.2.9 | 7594 | ORSE | Terminal de ventilação em pvc rígido soldável, para esgoto primário, diâm = 75mm | un | 7 | 10.56 | 10.56 | 73.92
6.3.2.10 | 72294 | SINAPI | CAP PVC ESGOTO 75MM (TAMPÃO) - FORNECIMENTO E INSTALAÇÃO | UN | 1 | 10.42 | 10.42 | 10.42
6.3.2.11 | 72295 | SINAPI | CAP PVC ESGOTO 100MM (TAMPÃO) - FORNECIMENTO E INSTALAÇÃO | UN | 2 | 14.28 | 14.28 | 28.56
6.3.3 |  |  | SERVIÇOS COMPLEMENTARES |  |  |  |  | 2938.8493
6.3.3.1 | 93358 | SINAPI | ESCAVAÇÃO MANUAL DE VALAS. AF_03/2016 | m³ | 19.97 | 68.95 | 68.95 | 1376.9315
6.3.3.2 | 94102 | SINAPI | LASTRO DE VALA COM PREPARO DE FUNDO, LARGURA MENOR QUE 1,5 M, COM CAMADA DE AREIA, LANÇAMENTO MANUAL, EM LOCAL COM NÍVEL BAIXO DE INTERFERÊNCIA. AF_06/2016 | m³ | 2.42 | 193.66 | 193.66 | 468.6572
6.3.3.3 | 2656 | ORSE | Lastro de brita 1 (ENVELOPAMENTO DE TUBULAÇÃO) | m³ | 0.56 | 126.29 | 126.29 | 70.7224
6.3.3.4 | 94969 | SINAPI | CONCRETO FCK = 15MPA, TRAÇO 1:3,4:3,5 (CIMENTO/ AREIA MÉDIA/ BRITA 1) - PREPARO MECÂNICO COM BETONEIRA 600 L. AF_07/2016 (ENVELOPAMENTO DE TUBULAÇÃO) | m³ | 0.62 | 337.03 | 337.03 | 208.9586
6.3.3.5 | 92916 | SINAPI | ARMAÇÃO DE ESTRUTURAS DE CONCRETO ARMADO, EXCETO VIGAS, PILARES, LAJES E FUNDAÇÕES PROFUNDAS (DE EDIFÍCIOS DE MÚLTIPLOS PAVIMENTOS, EDIFICAÇÃO TÉRREA OU SOBRADO), UTILIZANDO AÇO CA-50 DE 6.3 MM - MONTAGEM. AF_12/2015 (ENVELOPAMENTO DE TUBULAÇÃO) | KG | 1.62 | 13.95 | 13.95 | 22.599
6.3.3.6 | 92919 | SINAPI | ARMAÇÃO DE ESTRUTURAS DE CONCRETO ARMADO, EXCETO VIGAS, PILARES, LAJES E FUNDAÇÕES PROFUNDAS (DE EDIFÍCIOS DE MÚLTIPLOS PAVIMENTOS, EDIFICAÇÃO TÉRREA OU SOBRADO), UTILIZANDO AÇO CA-50 DE 10.0 MM - MONTAGEM. AF_12/2015 (ENVELOPAMENTO DE TUBULAÇÃO) | KG | 15.05 | 10.47 | 10.47 | 157.5735
6.3.3.7 | 93382 | SINAPI | REATERRO MANUAL DE VALAS COM COMPACTAÇÃO MECANIZADA. AF_04/2016 | m³ | 16.37 | 28.83 | 28.83 | 471.9471
6.3.3.8 | 72897 | SINAPI | CARGA MANUAL DE ENTULHO EM CAMINHAO BASCULANTE 6 M3 | m³ | 4.5 | 24.68 | 24.68 | 111.06
6.3.3.9 | 72887 | SINAPI | TRANSPORTE COMERCIAL COM CAMINHAO BASCULANTE 6 M3, RODOVIA PAVIMENTADA | M3XKM | 45 | 1.12 | 1.12 | 50.4
6.4 |  |  | INSTALAÇÕES HIDROSANITÁRIAS - DRENAGEM PLUVIAL |  |  |  |  | 39724.8271
6.4.1 |  |  | TUBULAÇÕES E CONEXÕES |  |  |  |  | 11911.3627
6.4.1.1 | 91789 | SINAPI | (COMPOSIÇÃO REPRESENTATIVA) DO SERVIÇO DE INSTALAÇÃO DE TUBOS DE PVC, SÉRIE R, ÁGUA PLUVIAL, DN 75 MM (INSTALADO EM RAMAL DE ENCAMINHAMENTO, OU CONDUTORES VERTICAIS), INCLUSIVE CONEXÕES, CORTE E FIXAÇÕES, PARA PRÉDIOS. AF_10/2015 | M | 12.7 | 34.16 | 34.16 | 433.832
6.4.1.2 | 91790 | SINAPI | (COMPOSIÇÃO REPRESENTATIVA) DO SERVIÇO DE INSTALAÇÃO DE TUBOS DE PVC, SÉRIE R, ÁGUA PLUVIAL, DN 100 MM (INSTALADO EM RAMAL DE ENCAMINHAMENTO, OU CONDUTORES VERTICAIS), INCLUSIVE CONEXÕES, CORTES E FIXAÇÕES, PARA PRÉDIOS. AF_10/2015 | M | 35.28 | 50.17 | 50.17 | 1769.9976
6.4.1.3 | 91791 | SINAPI | (COMPOSIÇÃO REPRESENTATIVA) DO SERVIÇO DE INSTALAÇÃO DE TUBOS DE PVC, SÉRIE R, ÁGUA PLUVIAL, DN 150 MM (INSTALADO EM CONDUTORES VERTICAIS), INCLUSIVE CONEXÕES, CORTES E FIXAÇÕES, PARA PRÉDIOS. AF_10/2015 | M | 73.65 | 57.71 | 57.71 | 4250.3415
6.4.1.4 | 9376 | ORSE | Tubo pvc rigido soldavel, série reforçada, p/esgoto e aguas pluviais, d= 75mm | m | 4.34 | 34.89 | 34.89 | 151.4226
6.4.1.5 | 9377 | ORSE | Tubo pvc rigido soldavel, serie reforçada, p/esgoto e aguas pluviais, d= 100mm | m | 3.03 | 42.6 | 42.6 | 129.078
6.4.1.6 | 9388 | ORSE | Tubo pvc rígido c/anel borracha, serie reforçada, p/esgoto e aguas pluviais, d = 150mm | m | 61.3 | 68.07 | 68.07 | 4172.691
6.4.1.7 | 4283 | ORSE | Ralo hemisférico em fº fº, tipo abacaxi Ø 100mm | un | 8 | 37.39 | 37.39 | 299.12
6.4.1.8 | 7752 | ORSE | Ralo hemisférico em ferro fundido tipo abacaxi, DN=150mm | un | 12 | 58.74 | 58.74 | 704.88
6.4.2 |  |  | SERVIÇOS DIVERSOS |  |  |  |  | 27813.4644
6.4.2.1 | 93358 | SINAPI | ESCAVAÇÃO MANUAL DE VALAS. AF_03/2016 | m³ | 26.26 | 68.95 | 68.95 | 1810.627
6.4.2.2 | 94102 | SINAPI | LASTRO DE VALA COM PREPARO DE FUNDO, LARGURA MENOR QUE 1,5 M, COM CAMADA DE AREIA, LANÇAMENTO MANUAL, EM LOCAL COM NÍVEL BAIXO DE INTERFERÊNCIA. AF_06/2016 | m³ | 2.9 | 193.66 | 193.66 | 561.614
6.4.2.3 | 2656 | ORSE | Lastro de brita 1 (ENVELOPAMENTO DE TUBULAÇÃO E MANILHAS) | m³ | 2.92 | 126.29 | 126.29 | 368.7668
6.4.2.4 | 94969 | SINAPI | CONCRETO FCK = 15MPA, TRAÇO 1:3,4:3,5 (CIMENTO/ AREIA MÉDIA/ BRITA 1) - PREPARO MECÂNICO COM BETONEIRA 600 L. AF_07/2016 (ENVELOPAMENTO DE TUBULAÇÃO E MANILHAS) | m³ | 4.21 | 337.03 | 337.03 | 1418.8963
6.4.2.5 | 92916 | SINAPI | ARMAÇÃO DE ESTRUTURAS DE CONCRETO ARMADO, EXCETO VIGAS, PILARES, LAJES E FUNDAÇÕES PROFUNDAS (DE EDIFÍCIOS DE MÚLTIPLOS PAVIMENTOS, EDIFICAÇÃO TÉRREA OU SOBRADO), UTILIZANDO AÇO CA-50 DE 6.3 MM - MONTAGEM. AF_12/2015 (ENVELOPAMENTO DE TUBULAÇÃO E MANILHAS) | KG | 8.75 | 13.95 | 13.95 | 122.0625
6.4.2.6 | 92919 | SINAPI | ARMAÇÃO DE ESTRUTURAS DE CONCRETO ARMADO, EXCETO VIGAS, PILARES, LAJES E FUNDAÇÕES PROFUNDAS (DE EDIFÍCIOS DE MÚLTIPLOS PAVIMENTOS, EDIFICAÇÃO TÉRREA OU SOBRADO), UTILIZANDO AÇO CA-50 DE 10.0 MM - MONTAGEM. AF_12/2015 (ENVELOPAMENTO DE TUBULAÇÃO E MANILHAS) | KG | 74.39 | 10.47 | 10.47 | 778.8633
6.4.2.7 | 93382 | SINAPI | REATERRO MANUAL DE VALAS COM COMPACTAÇÃO MECANIZADA. AF_04/2016 | m³ | 15.73 | 28.83 | 28.83 | 453.4959
6.4.2.8 | MP0126 | Próprio | Caixa de passagem em alvenaria de tijolos maciços dim. int. = 0,60x0,60x1,20m, inclusive escavação manual, regularização e compactação de fundo da cava, base em concreto armado e revestimento em reboco (Adaptada da ORSE 6389) | un | 4 | 569.89 | 569.89 | 2279.56
6.4.2.9 | MP0117 | Próprio | Caixa de passagem em alvenaria de tijolos maciços esp. = 0,12 m, dim. = 0.80 x 0.80 x 1.20 m, inclusive escavação manual, regularização e compactação de fundo da cava, base em concreto armado, revestimento em reboco e grelha de ferro fundido (Adaptada da ORSE 3234) | un | 5 | 692.35 | 692.35 | 3461.75
6.4.2.10 | MP0118 | Próprio | Caixa de passagem em alvenaria de tijolos maciços esp. = 0,12 m, dim. = 1.00 x 0.40 x 0.80 m, inclusive escavação manual, regularização e compactação de fundo da cava, base em concreto armado, revestimento em reboco e grelha de ferro fundido (Adaptada da ORSE 3234) | un | 2 | 661.69 | 661.69 | 1323.38
6.4.2.11 | 6411 | ORSE | Tampa de concreto para caixas de passagem 0,60x0,60mx0,07m | un | 4 | 47.98 | 47.98 | 191.92
6.4.2.12 | 83667 | SINAPI | CAMADA DRENANTE COM AREIA MEDIA (SARJETÃO REBAIXADO) | m³ | 0.34 | 125.17 | 125.17 | 42.5578
6.4.2.13 | MP0125 | Próprio | Camada de pedrisco (Adaptada da ORSE 9031) - SARJETÃO REBAIXADO | m³ | 0.67 | 147.34 | 147.34 | 98.7178
6.4.2.14 | MP0122 | Próprio | EXECUCAO DE DRENO PROFUNDO, INCLUSIVE FORNECIMENTO DE AREIA MEDIA, BRITA N. 2 E TUBO DE PVC CORRUGADO FLEXIVEL PERFURADO DN 150 MM (Adaptada da SINAPI 83661) - DRENO DOS MUROS DE CONTENÇÃO | M | 86.44 | 116.22 | 116.22 | 10046.0568
6.4.2.15 | 73881/001 | SINAPI | EXECUCAO DE DRENO COM MANTA GEOTEXTIL 200 G/M2 - DRENO DOS MUROS DE CONTENÇÃO | m² | 40.74 | 6.16 | 6.16 | 250.9584
6.4.2.16 | 10478 | SIURB | FORNECIMENTO E APLICAÇÃO DE GEOCOMPOSTO FORMADO POR NÚCLEO TRIDIMENSIONAL, FLEXÍVEL DE FILAMENTO DE POLIPROPILENO, ASSOCIADO ÀS SUAS DUAS SUPERFÍCIES GEOTEXTEIS NÃO TECIDOS (DRENO DOS MUROS DE CONTENÇÃO) | m² | 61.03 | 29.86 | 29.86 | 1822.3558
6.4.2.17 | MP0096 | Próprio | TUBO PVC D=2 COM MATERIAL DRENANTE PARA DRENO/BARBACA (PEDRA BRITADA N. 2) - FORNECIMENTO E INSTALACAO (Adaptada da SINAPI 83679) - DRENO DOS MUROS DE CONTENÇÃO | M | 6.36 | 15.7 | 15.7 | 99.852
6.4.2.18 | 72897 | SINAPI | CARGA MANUAL DE ENTULHO EM CAMINHAO BASCULANTE 6 M3 | m³ | 74.75 | 24.68 | 24.68 | 1844.83
6.4.2.19 | 72887 | SINAPI | TRANSPORTE COMERCIAL COM CAMINHAO BASCULANTE 6 M3, RODOVIA PAVIMENTADA | M3XKM | 747.5 | 1.12 | 1.12 | 837.2
6.5 |  |  | INSTALAÇÕES DE CABEAMENTO ESTRUTURADO, SONORIZAÇÃO/VÍDEO E ANTENA |  |  |  |  | 105955.746
6.5.1 |  |  | CABEAMENTO ESTRUTURADO / INFRAESTRUTURA |  |  |  |  | 15147.986
6.5.1.1 | 000387 | Próprio | ISOLADOR DE PORCELANA, TIPO ROLDANA, DIMENSOES DE *72* X *72* MM, PARA USO EM BAIXA TENSAO - FORNECIMENTO E INSTALAÇÃO | UN | 1 | 28.43 | 28.43 | 28.43
6.5.1.2 | 8021 | ORSE | Cabeçote de alumínio de 3" | un | 1 | 40.68 | 40.68 | 40.68
6.5.1.3 | 000505 | Próprio | ELETRODUTO EM ACO GALVANIZADO ELETROLITICO, SEMI-PESADO, DIAMETRO 3" - FORNECIMENTO E INSTALAÇÃO. ADAPTADA SINAPI (95752) | M | 5.5 | 50.7 | 50.7 | 278.85
6.5.1.4 | 10805 | ORSE | Curva para eletroduto galvanizado, diâm = 3" | un | 1 | 87.13 | 87.13 | 87.13
6.5.1.5 | 000506 | Próprio | Caixa de passagem em alvenaria de tijolos maciços esp. = 0,1m, dim. int. = 0,30 x 0,30 x 0,50m, com tampa e dreno | un | 1 | 177.06 | 177.06 | 177.06
6.5.1.6 | 000507 | Próprio | Caixa de passagem em alvenaria de tijolos maciços esp. = 0,1m, dim. int. = 0,60 x 0,60 x 0,50m, com tampa e dreno | un | 1 | 360.13 | 360.13 | 360.13
6.5.1.7 | 000508 | Próprio | Caixa de passagem em alvenaria de tijolos maciços esp. = 0,1m, dim. int. = 1,07 x 0,52 x 0,50m, SEM tampa, COM dreno | un | 1 | 352.93 | 352.93 | 352.93
6.5.1.8 | 84796 | SINAPI | TAMPAO FOFO P/ CAIXA R2 PADRAO TELEBRAS COMPLETO - FORNECIMENTO E INSTALACAO | UN | 1 | 606.12 | 606.12 | 606.12
6.5.1.9 | 93358 | SINAPI | ESCAVAÇÃO MANUAL DE VALAS. AF_03/2016 | m³ | 11.3 | 68.95 | 68.95 | 779.135
6.5.1.10 | 79482 | SINAPI | ATERRO COM AREIA COM ADENSAMENTO HIDRAULICO | m³ | 2.3 | 81.47 | 81.47 | 187.381
6.5.1.11 | 93382 | SINAPI | REATERRO MANUAL DE VALAS COM COMPACTAÇÃO MECANIZADA. AF_04/2016 | m³ | 9 | 28.83 | 28.83 | 259.47
6.5.1.12 | 000498 | Próprio | ELETRODUTO RÍGIDO ROSCÁVEL, PVC 1", EMBUTIDO NO PISO - FORNECIMENTO E INSTALAÇÃO | M | 18.1 | 11.67 | 11.67 | 211.227
6.5.1.13 | 000499 | Próprio | ELETRODUTO RÍGIDO ROSCÁVEL, PVC 3", EMBUTIDO NO PISO - FORNECIMENTO E INSTALAÇÃO | M | 46.7 | 26.72 | 26.72 | 1247.824
6.5.1.14 | 91917 | SINAPI | CURVA 90 GRAUS PARA ELETRODUTO, PVC, ROSCÁVEL, DN 32 MM (1"), PARA CIRCUITOS TERMINAIS, INSTALADA EM PAREDE - FORNECIMENTO E INSTALAÇÃO. AF_12/2015 | UN | 3 | 16.03 | 16.03 | 48.09
6.5.1.15 | 93024 | SINAPI | CURVA 90 GRAUS PARA ELETRODUTO, PVC, ROSCÁVEL, DN 85 MM (3") - FORNECIMENTO E INSTALAÇÃO. AF_12/2015 | UN | 4 | 42.38 | 42.38 | 169.52
6.5.1.16 | 11302 | ORSE | Distribuidor geral padrão telebrás dimensões 1,20 x 1,20 x 0,12m | un | 1 | 774.26 | 774.26 | 774.26
6.5.1.17 | 000510 | Próprio | COMPOSIÇÃO REPRESENTATIVA PROMOTORIA_ELETROCALHA 150 x 50 MM COM TAMPA, ACESSÓRIOS E FIXAÇÃO EM LAJE COM SUPORTE E TIRANTE | M | 65.6 | 98.34 | 98.34 | 6451.104
6.5.1.18 | 95746 | SINAPI | ELETRODUTO DE AÇO GALVANIZADO, CLASSE LEVE, DN 25 MM (1), APARENTE, INSTALADO EM TETO - FORNECIMENTO E INSTALAÇÃO. AF_11/2016_P | M | 79.5 | 13.33 | 13.33 | 1059.735
6.5.1.19 | 95754 | SINAPI | LUVA DE EMENDA PARA ELETRODUTO, AÇO GALVANIZADO, DN 25 MM (1 | UN | 37 | 7.39 | 7.39 | 273.43
6.5.1.20 | 91893 | SINAPI | CURVA 90 GRAUS PARA ELETRODUTO, PVC, ROSCÁVEL, DN 32 MM (1"), PARA CIRCUITOS TERMINAIS, INSTALADA EM FORRO - FORNECIMENTO E INSTALAÇÃO. AF_12/2015 | UN | 37 | 13.02 | 13.02 | 481.74
6.5.1.21 | 91872 | SINAPI | ELETRODUTO RÍGIDO ROSCÁVEL, PVC, DN 32 MM (1"), PARA CIRCUITOS TERMINAIS, INSTALADO EM PAREDE - FORNECIMENTO E INSTALAÇÃO. AF_12/2015 | M | 33.4 | 13.55 | 13.55 | 452.57
6.5.1.22 | 93011 | SINAPI | ELETRODUTO RÍGIDO ROSCÁVEL, PVC, DN 85 MM (3") - FORNECIMENTO E INSTALAÇÃO. AF_12/2015 (EM PAREDE) | M | 10 | 29.1 | 29.1 | 291
6.5.1.23 | 000505 | Próprio | ELETRODUTO EM ACO GALVANIZADO ELETROLITICO, SEMI-PESADO, DIAMETRO 3" - FORNECIMENTO E INSTALAÇÃO. ADAPTADA SINAPI (95752) (FIXADO NA LAJE) | M | 3 | 50.7 | 50.7 | 152.1
6.5.1.24 | 000481 | Próprio | CAIXA DE PASSAGEM 4X4" EM ALUMÍNIO, INSTALADA EM TETO | UN | 2 | 13.02 | 13.02 | 26.04
6.5.1.25 | 344 | ORSE | Bucha com arruela em liga especial zamak p/eletroduto 25mm, d=1" | un | 108 | 2.46 | 2.46 | 265.68
6.5.1.26 | 11276 | ORSE | Bucha com arruela em liga especial zamak p/eletroduto 85mm, d=3" | un | 11 | 7.85 | 7.85 | 86.35
6.5.2 |  |  | CABEAMENTO ESTRUTURADO / CABOS, CONECTORES E TOMADAS |  |  |  |  | 63178.3
6.5.2.1 | 7138 | ORSE | Fornecimento e lançamento de cabo utp 4 pares cat 6 | m | 4588 | 9.63 | 9.63 | 44182.44
6.5.2.2 | 000363 | Próprio | Bloco P/RJ45 KEYSTONE BRANCO - DUTOTEC - QM 99240.00 - DT033, ou similar (EM PORTA EQUIPAMENTOS INSTALADOS NAS CANALETAS) | UN | 142 | 4.52 | 4.52 | 641.84
6.5.2.3 | 7164 | ORSE | Fornecimento e instalação de conector rj 45 fêmea cat 6 (krone ou similar) | un | 142 | 22.77 | 22.77 | 3233.34
6.5.2.4 | 11242 | ORSE | Fornecimento e instalação de conector rj 45 macho cat 6 | un | 183 | 9.58 | 9.58 | 1753.14
6.5.2.5 | 7817 | ORSE | Tomada dupla para lógica RJ45, 4"x2", embutir, completa, ref.0605, Fame ou similar | un | 16 | 83.16 | 83.16 | 1330.56
6.5.2.6 | 11214 | ORSE | Tomada para lógica rj45, com caixa pvc, embutida, cat. 6 | un | 3 | 66.65 | 66.65 | 199.95
6.5.2.7 | 794 | ORSE | Tomada para lógica, rj45, com caixa sobrepor, aparente | un | 22 | 62.75 | 62.75 | 1380.5
6.5.2.8 | C3770 | SEINFRA | PATCH CABLE EXTRA-FLEXÍVEL RJ-45/RJ-45 DE 1,50m | UN | 183 | 15.32 | 15.32 | 2803.56
6.5.2.9 | C4526 | SEINFRA | PATCH CABLE EXTRA-FLEXÍVEL RJ-45/RJ-45 DE 2,50m | UN | 183 | 20.65 | 20.65 | 3778.95
6.5.2.10 | 000503 | Próprio | BLOCO PROTETOR 10 PARES PARA TELEFONE | UN | 20 | 33.85 | 33.85 | 677
6.5.2.11 | 000502 | Próprio | BLOCO TERMINAL ENGATE RÁPIDO PARA TELEFONE - 10 PARES | UN | 10 | 25.13 | 25.13 | 251.3
6.5.2.12 | 99002 | SIURB | CERTIFICAÇÃO DE REDE LÓGICA - ATÉ 50 PONTOS | GL | 1 | 743.58 | 743.58 | 743.58
6.5.2.13 | 99003 | SIURB | CERTIFICAÇÃO DE REDE LÓGICA - EXCEDENTE 50 PONTOS | PTO | 133 | 12.78 | 12.78 | 1699.74
6.5.2.14 | 73768/006 | SINAPI | CABO TELEFONICO CI-50 50PARES (USO INTERNO) - FORNECIMENTO E INSTALACAO | M | 20 | 25.12 | 25.12 | 502.4
6.5.3 |  |  | CABEAMENTO ESTRUTURADO / EQUIPAMENTOS |  |  |  |  | 14216.5
6.5.3.1 | 11228 | ORSE | Fornecimento e montagem de rack fechado tipo armário 19" x 44u x 670mm | un | 2 | 2873.76 | 2873.76 | 5747.52
6.5.3.2 | 000183 | Próprio | Fornecimento e instalação de path panel com 24 portas cat.6 (Adaptada ORSE 11229) | un | 9 | 693.73 | 693.73 | 6243.57
6.5.3.3 | 10727 | ORSE | Fornecimento e instalação de voice panel 24 portas cat 6 | un | 4 | 296.1 | 296.1 | 1184.4
6.5.3.4 | 225 | Próprio | Fornecimento e Instalação de Guia De Cabo Fechado 1u P/ Rack 19 Preto | UN | 17 | 38.29 | 38.29 | 650.93
6.5.3.5 | MP0036 | Próprio | FORNECIMENTO E INSTALAÇÃO DE RÉGUA 8 TOMADAS PARA RACK | UN | 2 | 112.48 | 112.48 | 224.96
6.5.3.6 | 000184 | Próprio | PARAFUSO E PORCA GAIOLA (Adaptada AGETOP CIVIL 071838) | un | 128 | 1.29 | 1.29 | 165.12
6.5.4 |  |  | SONORIZAÇÃO / VÍDEO |  |  |  |  | 10776.47
6.5.4.1 | 90447 | SINAPI | RASGO EM ALVENARIA PARA ELETRODUTOS COM DIAMETROS MENORES OU IGUAIS A 40 MM. AF_05/2015 | M | 7.5 | 6.33 | 6.33 | 47.475
6.5.4.2 | 91871 | SINAPI | ELETRODUTO RÍGIDO ROSCÁVEL, PVC, DN 25 MM (3/4"), PARA CIRCUITOS TERMINAIS, INSTALADO EM PAREDE - FORNECIMENTO E INSTALAÇÃO. AF_12/2015 | M | 5 | 10.82 | 10.82 | 54.1
6.5.4.3 | 91872 | SINAPI | ELETRODUTO RÍGIDO ROSCÁVEL, PVC, DN 32 MM (1"), PARA CIRCUITOS TERMINAIS, INSTALADO EM PAREDE - FORNECIMENTO E INSTALAÇÃO. AF_12/2015 | M | 2.5 | 13.55 | 13.55 | 33.875
6.5.4.4 | 91917 | SINAPI | CURVA 90 GRAUS PARA ELETRODUTO, PVC, ROSCÁVEL, DN 32 MM (1"), PARA CIRCUITOS TERMINAIS, INSTALADA EM PAREDE - FORNECIMENTO E INSTALAÇÃO. AF_12/2015 | UN | 1 | 16.03 | 16.03 | 16.03
6.5.4.5 | 90466 | SINAPI | CHUMBAMENTO LINEAR EM ALVENARIA PARA RAMAIS/DISTRIBUIÇÃO COM DIÂMETROS MENORES OU IGUAIS A 40 MM. AF_05/2015 | M | 7.5 | 12.71 | 12.71 | 95.325
6.5.4.6 | 000463 | Próprio | ELETRODUTO RÍGIDO ROSCÁVEL, PVC 2", EMBUTIDO NO PISO - FORNECIMENTO E INSTALAÇÃO | M | 4 | 17.88 | 17.88 | 71.52
6.5.4.7 | 91939 | SINAPI | CAIXA RETANGULAR 4" X 2" ALTA (2,00 M DO PISO), PVC, INSTALADA EM PAREDE - FORNECIMENTO E INSTALAÇÃO. AF_12/2015 | UN | 3 | 26.63 | 26.63 | 79.89
6.5.4.8 | 93020 | SINAPI | CURVA 90 GRAUS PARA ELETRODUTO, PVC, ROSCÁVEL, DN 60 MM (2") - FORNECIMENTO E INSTALAÇÃO. AF_12/2015 | UN | 1 | 25.32 | 25.32 | 25.32
6.5.4.9 | 95754 | SINAPI | LUVA DE EMENDA PARA ELETRODUTO, AÇO GALVANIZADO, DN 25 MM (1") | UN | 1 | 7.39 | 7.39 | 7.39
6.5.4.10 | 95746 | SINAPI | ELETRODUTO DE AÇO GALVANIZADO, CLASSE LEVE, DN 25 MM (1), APARENTE, INSTALADO EM TETO - FORNECIMENTO E INSTALAÇÃO. AF_11/2016_P | M | 5.5 | 13.33 | 13.33 | 73.315
6.5.4.11 | 91944 | SINAPI | CAIXA RETANGULAR 4" X 4" BAIXA (0,30 M DO PISO), PVC, INSTALADA EM PAREDE - FORNECIMENTO E INSTALAÇÃO. AF_12/2015 | UN | 1 | 12.05 | 12.05 | 12.05
6.5.4.12 | 000481 | Próprio | CAIXA DE PASSAGEM 4X4" EM ALUMÍNIO, INSTALADA EM TETO | UN | 2 | 13.02 | 13.02 | 26.04
6.5.4.13 | 9517 | ORSE | Placa 4"x2" com furo | un | 3 | 3.82 | 3.82 | 11.46
6.5.4.14 | 8998 | ORSE | Placa cega para caixa de pvc 4"x 4", p/eletroduto | un | 1 | 5.92 | 5.92 | 5.92
6.5.4.15 | 9924 | ORSE | Bucha com arruela em liga especial zamak p/eletroduto 20mm, d=3/4" | un | 4 | 1.06 | 1.06 | 4.24
6.5.4.16 | 344 | ORSE | Bucha com arruela em liga especial zamak p/eletroduto 25mm, d=1" | un | 6 | 2.46 | 2.46 | 14.76
6.5.4.17 | 000494 | Próprio | Bucha com arruela em liga especial zamak p/eletroduto 2" | un | 4 | 5.39 | 5.39 | 21.56
6.5.4.18 | MP0008 | Próprio | CAIXA DE CONEXÃO MULTIMÍDIA DE EMBUTIR NO PISO COM CONECTORES (2 x P10/2 x XLR/1 x HDMI) | UN | 1 | 435.79 | 435.79 | 435.79
6.5.4.19 | MP0007 | Próprio | CAIXA DE CONEXÃO MULTIMÍDIA DE EMBUTIR NO PISO COM CONECTORES (2 x P10/2 x XLR/1 x SVGA) | UN | 1 | 420.69 | 420.69 | 420.69
6.5.4.20 | MP0016 | Próprio | FORNECIMENTO E INSTALAÇÃO DE PROJETOR BENQ MX631ST 3200 LUMENS OU EQUIVALENTE TÉCNICO, INCLUSIVE SUPORTE DE TETO | UN | 1 | 3389.7 | 3389.7 | 3389.7
6.5.4.21 | MP0017 | Próprio | FORNECIMENTO E INSTALAÇÃO DE TELA DE PROJEÇÃO RETRÁTIL 1,80 X 1,80 M | UN | 1 | 414.8 | 414.8 | 414.8
6.5.4.22 | MP0021 | Próprio | FORNECIMENTO E INSTALAÇÃO DE RACK PARA MESA DE SOM E PERIFÉRICOS | UN | 1 | 168.54 | 168.54 | 168.54
6.5.4.23 | MP0018 | Próprio | FORNECIMENTO E INSTALAÇÃO DE MESA DE SOM 8 CANAIS BEHRINGER KENYX 802 OU EQUIVALENTE TÉCNICO | UN | 1 | 598.64 | 598.64 | 598.64
6.5.4.24 | MP0019 | Próprio | FORNECIMENTO E INSTALAÇÃO DE FILTRO DE LINHA COM 8 TOMADAS COM VOLTÍMETRO (CONDICIONADOR DE TENSÃO) | UN | 1 | 204.47 | 204.47 | 204.47
6.5.4.25 | MP0020 | Próprio | FORNECIMENTO E INSTALAÇÃO DE PROCESSADOR DIGITAL PHONIC DFX 2000 LED 49 COMBINAÇÕES, OU EQUIVALENTE TÉCNICO | UN | 1 | 514.47 | 514.47 | 514.47
6.5.4.26 | MP0022 | Próprio | FORNECIMENTO E INSTALAÇÃO DE MICROFONE DINÂMICO Q7 NEODYMIUM SAMSON OU EQUIVALENTE TÉCNICO | UN | 2 | 295.39 | 295.39 | 590.78
6.5.4.27 | MP0023 | Próprio | FORNECIMENTO E INSTALAÇÃO DE KIT DUPLO MICROFONE SEM FIO | UN | 1 | 357.34 | 357.34 | 357.34
6.5.4.28 | MP0024 | Próprio | FORNECIMENTO E INSTALAÇÃO DE CABO PARA MICROFONE XLR COM 5 METROS | UN | 4 | 38.42 | 38.42 | 153.68
6.5.4.29 | MP0025 | Próprio | FORNECIMENTO E INSTALAÇÃO DE CAIXA DE SOM ATIVA LEXSEN 12 Lsx12a OU EQUIVALENTE TÉCNICO | UN | 2 | 994.85 | 994.85 | 1989.7
6.5.4.30 | MP0030 | Próprio | FORNECIMENTO E INSTALAÇÃO DE CABO SVGA COM FILTRO 5M | UN | 1 | 60.1 | 60.1 | 60.1
6.5.4.31 | MP0031 | Próprio | FORNECIMENTO E INSTALAÇÃO DE CABO SVGA COM FILTRO 10 M | UN | 1 | 126.54 | 126.54 | 126.54
6.5.4.32 | MP0032 | Próprio | FORNECIMENTO E INSTALAÇÃO DE CABO HDMI 5M | UN | 1 | 35.87 | 35.87 | 35.87
6.5.4.33 | MP0034 | Próprio | FORNECIMENTO E INSTALAÇÃO DE CABO HDMI 10M | UN | 1 | 57.39 | 57.39 | 57.39
6.5.4.34 | MP0038 | Próprio | CABO POLARIZADO 2 X 4 MM² | M | 35 | 10.11 | 10.11 | 353.85
6.5.4.35 | MP0035 | Próprio | FORNECIMENTO E INSTALAÇÃO DE SUPORTE PARA CAIXA DE SOM EM PAREDE | UN | 2 | 49.27 | 49.27 | 98.54
6.5.4.36 | 000367 | Próprio | DVD player LG DP132 ou similar | un | 1 | 205.31 | 205.31 | 205.31
6.5.5 |  |  | ANTENA |  |  |  |  | 2636.49
6.5.5.1 | MP0002 | Próprio | ANTENA EXTERNA VHF/UHF, INCLUSIVE BASE E MASTRO H=2M | UN | 1 | 384.66 | 384.66 | 384.66
6.5.5.2 | 95781 | SINAPI | CONDULETE DE ALUMÍNIO, TIPO C, PARA ELETRODUTO DE AÇO GALVANIZADO DN 25 MM (1''), APARENTE - FORNECIMENTO E INSTALAÇÃO. AF_11/2016_P | UN | 2 | 29.23 | 29.23 | 58.46
6.5.5.3 | 95750 | SINAPI | ELETRODUTO DE AÇO GALVANIZADO, CLASSE LEVE, DN 25 MM (1), APARENTE, INSTALADO EM PAREDE - FORNECIMENTO E INSTALAÇÃO. AF_11/2016_P (APARENTE SOBRE LAJE) | M | 2 | 17.73 | 17.73 | 35.46
6.5.5.4 | 91944 | SINAPI | CAIXA RETANGULAR 4" X 4" BAIXA (0,30 M DO PISO), PVC, INSTALADA EM PAREDE - FORNECIMENTO E INSTALAÇÃO. AF_12/2015 | UN | 4 | 12.05 | 12.05 | 48.2
6.5.5.5 | 000481 | Próprio | CAIXA DE PASSAGEM 4X4" EM ALUMÍNIO, INSTALADA EM TETO | UN | 7 | 13.02 | 13.02 | 91.14
6.5.5.6 | 000178 | Próprio | CAIXA DE PASSAGEM METÁLICA 40X40X15CM FORNECIMENTO E INSTALACAO (Adaptado SINAPI 83366) | UN | 1 | 145.03 | 145.03 | 145.03
6.5.5.7 | 95746 | SINAPI | ELETRODUTO DE AÇO GALVANIZADO, CLASSE LEVE, DN 25 MM (1), APARENTE, INSTALADO EM TETO - FORNECIMENTO E INSTALAÇÃO. AF_11/2016_P | M | 28 | 13.33 | 13.33 | 373.24
6.5.5.8 | 90447 | SINAPI | RASGO EM ALVENARIA PARA ELETRODUTOS COM DIAMETROS MENORES OU IGUAIS A 40 MM. AF_05/2015 | M | 18 | 6.33 | 6.33 | 113.94
6.5.5.9 | 91872 | SINAPI | ELETRODUTO RÍGIDO ROSCÁVEL, PVC, DN 32 MM (1"), PARA CIRCUITOS TERMINAIS, INSTALADO EM PAREDE - FORNECIMENTO E INSTALAÇÃO. AF_12/2015 | M | 18 | 13.55 | 13.55 | 243.9
6.5.5.10 | 90466 | SINAPI | CHUMBAMENTO LINEAR EM ALVENARIA PARA RAMAIS/DISTRIBUIÇÃO COM DIÂMETROS MENORES OU IGUAIS A 40 MM. AF_05/2015 | M | 18 | 12.71 | 12.71 | 228.78
6.5.5.11 | 91893 | SINAPI | CURVA 90 GRAUS PARA ELETRODUTO, PVC, ROSCÁVEL, DN 32 MM (1"), PARA CIRCUITOS TERMINAIS, INSTALADA EM FORRO - FORNECIMENTO E INSTALAÇÃO. AF_12/2015 | UN | 5 | 13.02 | 13.02 | 65.1
6.5.5.12 | 95754 | SINAPI | LUVA DE EMENDA PARA ELETRODUTO, AÇO GALVANIZADO, DN 25 MM (1 | UN | 4 | 7.39 | 7.39 | 29.56
6.5.5.13 | 000377 | Próprio | Tomada para TV (completa, inclusive caixa 4"x2") | un | 4 | 43.93 | 43.93 | 175.72
6.5.5.14 | 8008 | ORSE | Cabo coaxial rgc 59 malha 67 | m | 47 | 5.53 | 5.53 | 259.91
6.5.5.15 | MP0003 | Próprio | AMPLIFICADOR PARA SINAL DE TV, 35dB | UN | 1 | 314.51 | 314.51 | 314.51
6.5.5.16 | 344 | ORSE | Bucha com arruela em liga especial zamak p/eletroduto 25mm, d=1" | un | 28 | 2.46 | 2.46 | 68.88
6.6 |  |  | INSTALAÇÕES DE CLIMATIZAÇÃO |  |  |  |  | 130164.222
6.6.1 |  |  | EQUIPAMENTOS |  |  |  |  | 100996.97
6.6.1.1 | MP0039 | Próprio | FORNECIMENTO E INSTALAÇÃO DE CONDICIONADOR DE AR TIPO SPLIT 9.000 BTU/H (INCLUI INSTALAÇÃO ATÉ 5 M) | UN | 5 | 2220.84 | 2220.84 | 11104.2
6.6.1.2 | MP0040 | Próprio | FORNECIMENTO E INSTALAÇÃO DE CONDICIONADOR DE AR TIPO SPLIT 12.000 BTU/H (INCLUI INSTALAÇÃO ATÉ 5 M) | UN | 17 | 2464.14 | 2464.14 | 41890.38
6.6.1.3 | MP0041 | Próprio | FORNECIMENTO E INSTALAÇÃO DE CONDICIONADOR DE AR TIPO SPLIT 18.000 BTU/H (INCLUI INSTALAÇÃO ATÉ 5 M) | UN | 1 | 3347.03 | 3347.03 | 3347.03
6.6.1.4 | MP0042 | Próprio | FORNECIMENTO E INSTALAÇÃO DE CONDICIONADOR DE AR TIPO SPLIT 22.000 BTU/H (INCLUI INSTALAÇÃO ATÉ 5 M) | UN | 2 | 3470 | 3470 | 6940
6.6.1.5 | MP0044 | Próprio | FORNECIMENTO E INSTALAÇÃO DE CONDICIONADOR DE AR TIPO CASSETE 24.000 BTU/H, INCLUSIVE FIXAÇÃO EM TETO | UN | 2 | 8125.37 | 8125.37 | 16250.74
6.6.1.6 | MP0052 | Próprio | FORNECIMENTO E INSTALAÇÃO DE CONDICIONADOR DE AR TIPO CASSETE 30.000 BTU/H, INCLUSIVE FIXAÇÃO EM TETO | UN | 1 | 8144.71 | 8144.71 | 8144.71
6.6.1.7 | MP0045 | Próprio | FORNECIMENTO E INSTALAÇÃO DE CONDICIONADOR DE AR TIPO CASSETE 48.000 BTU/H, INCLUSIVE FIXAÇÃO EM TETO | UN | 1 | 9583.58 | 9583.58 | 9583.58
6.6.1.8 | MP0046 | Próprio | FORNECIMENTO E INSTALAÇÃO DE EXAUSTOR SICFLUX INLINE 100, INCLUSIVE SUPORTE EM TETO | UN | 5 | 257.77 | 257.77 | 1288.85
6.6.1.9 | MP0047 | Próprio | FORNECIMENTO E INSTALAÇÃO DE EXAUSTOR/INSUFLADOR EM LINHA SICFLUX MAXX 100, INCLUSIVE SUPORTE EM TETO | UN | 2 | 420.59 | 420.59 | 841.18
6.6.1.10 | MP0058 | Próprio | FORNECIMENTO E INSTALAÇÃO DE CAIXA DE FILTRAGEM FILBOX RED 100, INCLUSIVE SUPORTE EM TETO | UN | 2 | 410.03 | 410.03 | 820.06
6.6.1.11 | MP0063 | Próprio | CALÇO DE BORRACHA COM PARAFUSO PARA CONDENSADOR SPLIT | UN | 112 | 7.02 | 7.02 | 786.24
6.6.2 |  |  | DUTOS DE EXAUSTÃO / TUBULAÇÃO FRIGORÍGENA |  |  |  |  | 21050.632
6.6.2.1 | MP0055 | Próprio | DUTO FLEXÍVEL 100 MM PARA EXAUSTÃO | M | 30 | 21.86 | 21.86 | 655.8
6.6.2.2 | MP0061 | Próprio | GRELHA PLÁSTICA TIPO VENEZIANA 100 MM REDONDA PARA EXAUSTÃO | UN | 14 | 29.21 | 29.21 | 408.94
6.6.2.3 | MP0048 | Próprio | TUBULAÇÃO FRIGORÍGENA (EXCEDENTE A 5 M) PARA SPLIT 9.000 A 18.000 BTU/H | M | 247 | 58.83 | 58.83 | 14531.01
6.6.2.4 | MP0049 | Próprio | TUBULAÇÃO FRIGORÍGENA (EXCEDENTE A 5 M) PARA SPLIT 22.000/24.000 BTU/H | M | 50.3 | 76.51 | 76.51 | 3848.453
6.6.2.5 | MP0050 | Próprio | TUBULAÇÃO FRIGORÍGENA (EXCEDENTE A 5 M) PARA CASSETE ATÉ 50.000 BTU/H | M | 19.9 | 76.51 | 76.51 | 1522.549
6.6.2.6 | 91222 | SINAPI | RASGO EM ALVENARIA PARA RAMAIS/ DISTRIBUIÇÃO COM DIÂMETROS MAIORES QUE 40 MM E MENORES OU IGUAIS A 75 MM. AF_05/2015 | M | 6 | 13.98 | 13.98 | 83.88
6.6.3 |  |  | INFRAESTRUTURA |  |  |  |  | 3873.02
6.6.3.1 | MP0054 | Próprio | SUPORTE COM BRAÇADEIRA 1.1/2" E BARRA ROSCADA, FIXADO EM TETO | UN | 10 | 17.82 | 17.82 | 178.2
6.6.3.2 | MP0053 | Próprio | SUPORTE COM BRAÇADEIRA 4" E BARRA ROSCADA, FIXADO EM TETO | UN | 20 | 19.38 | 19.38 | 387.6
6.6.3.3 | MP0056 | Próprio | SUPORTE EM PERFILADO METÁLICO 40 CM, FIXADO NO TETO COM BARRA ROSCADA | UN | 30 | 45.01 | 45.01 | 1350.3
6.6.3.4 | MP0062 | Próprio | BASE EM CONCRETO 40x50x20CM | UN | 28 | 42.44 | 42.44 | 1188.32
6.6.3.5 | MP0068 | Próprio | FORNECIMENTO E INSTALAÇÃO DE CAIXA DE PASSAGEM SPLIT POLAR CPP 011 | UN | 15 | 51.24 | 51.24 | 768.6
6.6.4 |  |  | DRENOS |  |  |  |  | 4243.6
6.6.4.1 | MP0069 | Próprio | Caixa de infiltração dim. int. 0,20 x 0,20 x 0,50m com tampa | un | 12 | 111.94 | 111.94 | 1343.28
6.6.4.2 | MP0070 | Próprio | TUBO, PVC, SOLDÁVEL, DN 32MM, INSTALADO EM DRENO DE AR-CONDICIONADO - FORNECIMENTO E INSTALAÇÃO | M | 149 | 16.26 | 16.26 | 2422.74
6.6.4.3 | MP0071 | Próprio | JOELHO 90 GRAUS, PVC, SOLDÁVEL, DN 32MM, INSTALADO EM DRENO DE AR-CONDICIONADO - FORNECIMENTO E INSTALAÇÃO | UN | 43 | 6.04 | 6.04 | 259.72
6.6.4.4 | MP0072 | Próprio | JOELHO 45 GRAUS, PVC, SOLDÁVEL, DN 32MM, INSTALADO EM DRENO DE AR-CONDICIONADO - FORNECIMENTO E INSTALAÇÃO | UN | 3 | 7.67 | 7.67 | 23.01
6.6.4.5 | 90443 | SINAPI | RASGO EM ALVENARIA PARA RAMAIS/ DISTRIBUIÇÃO COM DIAMETROS MENORES OU IGUAIS A 40 MM. AF_05/2015 | M | 15 | 12.99 | 12.99 | 194.85
6.7 |  |  | INSTALAÇÕES DE PREVENÇÃO E COMBATE A INCÊNDIO E PÂNICO |  |  |  |  | 52221.1765
6.7.1 |  |  | TUBOS, CONEXÕES, ACESSÓRIOS |  |  |  |  | 23946.5465
6.7.1.1 | 92367 | SINAPI | TUBO DE AÇO GALVANIZADO COM COSTURA, CLASSE MÉDIA, DN 65 (2 1/2"), CONEXÃO ROSQUEADA, INSTALADO EM REDE DE ALIMENTAÇÃO PARA HIDRANTE - FORNECIMENTO E INSTALAÇÃO. AF_12/2015 | M | 52 | 77.82 | 77.82 | 4046.64
6.7.1.2 | 921 | ORSE | Fornecimento e assentamento de curva 90 de ferro galvanizado de 2 1/2" | un | 14 | 143.42 | 143.42 | 2007.88
6.7.1.3 | 92642 | SINAPI | TÊ, EM FERRO GALVANIZADO, CONEXÃO ROSQUEADA, DN 65 (2 1/2"), INSTALADO EM REDE DE ALIMENTAÇÃO PARA HIDRANTE - FORNECIMENTO E INSTALAÇÃO. AF_12/2015 | UN | 10 | 144.8 | 144.8 | 1448
6.7.1.4 | 840 | ORSE | Luva redução ferro galvanizado d = 75mm (2 1/2") x 21mm (1/2") | un | 1 | 72.45 | 72.45 | 72.45
6.7.1.5 | 74091/001 | SINAPI | VALVULA RETENCAO VERTICAL BRONZE (PN-16) 2.1/2" 200PSI - EXTREMIDADES COM ROSCA - FORNECIMENTO E INSTALACAO | UN | 3 | 219.31 | 219.31 | 657.93
6.7.1.6 | MP0140 | Próprio | VÁLVULA DE ESFERA BRUTA DN 2 1/2", INSTALADO EM REDE DE ALIMENTAÇÃO PARA HIDRANTE - FORNECIMENTO E INSTALAÇÃO | UN | 9 | 415.71 | 415.71 | 3741.39
6.7.1.7 | 73796/005 | SINAPI | VÁLVULA DE PÉ COM CRIVO Ø 65MM (2.1/2") - FORNECIMENTO E INSTALAÇÃO | UN | 2 | 243.29 | 243.29 | 486.58
6.7.1.8 | C1397 | SEINFRA | FLANGE SEXTAVADA EM AÇO GALV. D=65mm (2 1/2") | UN | 7 | 55.83 | 55.83 | 390.81
6.7.1.9 | 92378 | SINAPI | LUVA, EM FERRO GALVANIZADO, DN 65 (2 1/2"), CONEXÃO ROSQUEADA, INSTALADO EM REDE DE ALIMENTAÇÃO PARA HIDRANTE - FORNECIMENTO E INSTALAÇÃO. AF_12/2015 | UN | 9 | 73.21 | 73.21 | 658.89
6.7.1.10 | 977 | ORSE | Fornecimento e assentamento de cap de ferro galvanizado de 2 1/2" (TAMPÃO) | un | 1 | 47.35 | 47.35 | 47.35
6.7.1.11 | 92896 | SINAPI | UNIÃO, EM FERRO GALVANIZADO, DN 65 (2 1/2"), CONEXÃO ROSQUEADA, INSTALADO EM REDE DE ALIMENTAÇÃO PARA HIDRANTE - FORNECIMENTO E INSTALAÇÃO. AF_12/2015 | UN | 6 | 136.08 | 136.08 | 816.48
6.7.1.12 | MP0134 | Próprio | ABRIGO PARA HIDRANTE, 90X60X20CM, COM REGISTRO GLOBO ANGULAR 45º 2.1/2", ADAPTADOR STORZ 2.1/2", MANGUEIRA TIPO 2 C/ 30 M, REDUÇÃO 2.1/2X1.1/2" E ESGUICHO EM LATÃO 1.1/2" - FORNECIMENTO E INSTALAÇÃO | UN | 2 | 1602.43 | 1602.43 | 3204.86
6.7.1.13 | 000258 | Próprio | Abraçadeira em Aço Galvanizado DN 65 mm - ADAPTADO ORSE (9276) | un | 3 | 5.48 | 5.48 | 16.44
6.7.1.14 | 000259 | Próprio | Arruela lisa de aço galvanizada de Ø 1/4" - ADAPTADO "ORSE (9816) | un | 6 | 0.47 | 0.47 | 2.82
6.7.1.15 | 38.07.200 | CPOS | Vergalhão com rosca, porca e arruela de diâmetro 3/8´ (tirante) | m | 3 | 11.49 | 11.49 | 34.47
6.7.1.16 | 721 | ORSE | Fornecimento e instalação de porca sextavada 3/8" (ref vl 1.55 valemam ou similar) | un | 6 | 2.26 | 2.26 | 13.56
6.7.1.17 | 93358 | SINAPI | ESCAVAÇÃO MANUAL DE VALAS. AF_03/2016 | m³ | 4.5 | 68.95 | 68.95 | 310.275
6.7.1.18 | 73964/006 | SINAPI | REATERRO DE VALA COM COMPACTAÇÃO MANUAL | m³ | 1.4 | 52.29 | 52.29 | 73.206
6.7.1.19 | 79482 | SINAPI | ATERRO COM AREIA COM ADENSAMENTO HIDRAULICO | m³ | 1.8 | 81.47 | 81.47 | 146.646
6.7.1.20 | 94974 | SINAPI | CONCRETO MAGRO PARA LASTRO, TRAÇO 1:4,5:4,5 (CIMENTO/ AREIA MÉDIA/ BRITA 1) - PREPARO MANUAL. AF_07/2016 | m³ | 0.45 | 420.39 | 420.39 | 189.1755
6.7.1.21 | 95468 | SINAPI | PINTURA ESMALTE BRILHANTE (2 DEMAOS) SOBRE SUPERFICIE METALICA, INCLUSIVE PROTECAO COM ZARCAO (1 DEMAO) (COR VERMELHA) | m² | 10.6 | 42.44 | 42.44 | 449.864
6.7.1.22 | 1510 | ORSE | Fornecimento e instalação de adaptador storz para engate rápido 2 1/2" x 2 1/2" com tampão e corrente (incêndio) (HIDRANTE DE RECALQUE) | un | 1 | 254.58 | 254.58 | 254.58
6.7.1.23 | 7643 | ORSE | Registro globo angular 45º para hidrante, d=2 1/2", exclusive tampão com corrente (HIDRANTE DE RECALQUE) | un | 1 | 157.53 | 157.53 | 157.53
6.7.1.24 | 921 | ORSE | Fornecimento e assentamento de curva 90 de ferro galvanizado de 2 1/2" (HIDRANTE DE RECALQUE) | un | 1 | 143.42 | 143.42 | 143.42
6.7.1.25 | 000206 | Próprio | CAIXA EM ALVENARIA E TAMPA DE FERRO FUNDIDO 50 X 60 X 40 CM PARA HIDRANTE DE RECALQUE | UN | 1 | 468.85 | 468.85 | 468.85
6.7.1.26 | 7787 | ORSE | Fornecimento e assentamento de niple duplo de ferro galvanizado de 2 1/2" (HIDRANTE DE RECALQUE) | un | 1 | 49.63 | 49.63 | 49.63
6.7.1.27 | MP0150 | Próprio | VÁLVULA DE ALÍVIO 2.1/2" - FORNECIMENTO E INSTALAÇÃO | UN | 1 | 1854.36 | 1854.36 | 1854.36
6.7.1.28 | 9016 | ORSE | Valvula esfera fecho rapido, classe 300, d=15mm | un | 4 | 89.15 | 89.15 | 356.6
6.7.1.29 | 1473 | ORSE | Válvula retenção horizontal, bronze, d = 13 mm (1/2") | un | 2 | 75.68 | 75.68 | 151.36
6.7.1.30 | MP0135 | Próprio | TUBO DE AÇO GALVANIZADO COM COSTURA, CLASSE MÉDIA, CONEXÃO ROSQUEADA, DN 1/2" - FORNECIMENTO E INSTALAÇÃO | M | 7 | 27.04 | 27.04 | 189.28
6.7.1.31 | MP0136 | Próprio | JOELHO 90 GRAUS, EM AÇO GALVANIZADO, DN 1/2", CONEXÃO ROSQUEADA, INSTALADO EM REDE DE ALIMENTAÇÃO PARA HIDRANTE - FORNECIMENTO E INSTALAÇÃO. | UN | 5 | 40.12 | 40.12 | 200.6
6.7.1.32 | MP0138 | Próprio | TÊ EM AÇO GALVANIZADO, DN 1/2", CONEXÃO ROSQUEADA, INSTALADO EM REDE DE ALIMENTAÇÃO PARA HIDRANTE - FORNECIMENTO E INSTALAÇÃO. | UN | 10 | 39.96 | 39.96 | 399.6
6.7.1.33 | MP0139 | Próprio | UNIÃO ASSENTO CÔNICO, EM AÇO GALVANIZADO, CONEXÃO ROSQUEADA, DN 15 (1/2"), INSTALADO EM REDE ALIMENTAÇÃO PARA HIDRANTE | UN | 2 | 61.62 | 61.62 | 123.24
6.7.1.34 | 92935 | SINAPI | LUVA DE REDUÇÃO, EM FERRO GALVANIZADO, 2.1/2" X 2", CONEXÃO ROSQUEADA, INSTALADO EM REDE DE ALIMENTAÇÃO PARA HIDRANTE - FORNECIMENTO E INSTALAÇÃO. AF_12/2015 | UN | 6 | 75.81 | 75.81 | 454.86
6.7.1.35 | 92933 | SINAPI | LUVA DE REDUÇÃO, EM FERRO GALVANIZADO, 2" X 1", CONEXÃO ROSQUEADA, INSTALADO EM REDE DE ALIMENTAÇÃO PARA HIDRANTE - FORNECIMENTO E INSTALAÇÃO. AF_12/2015 | UN | 2 | 53.75 | 53.75 | 107.5
6.7.1.36 | MP0145 | Próprio | BASE EM CONCRETO 40x60x30CM | UN | 3 | 73.14 | 73.14 | 219.42
6.7.2 |  |  | EQUIPAMENTOS E SINALIZAÇÃO |  |  |  |  | 28274.63
6.7.2.1 | MP0141 | Próprio | BOMBA 1,5 CV MULTIESTÁGIO THEBE TRIFÁSICA OU EQUIVALENTE TÉCNICO - FORNECIMENTO E INSTALAÇÃO | un | 1 | 1608.17 | 1608.17 | 1608.17
6.7.2.2 | MP0142 | Próprio | MOTOBOMBA ALTA PRESSÃO 7 HP VULCAN VMB 20HD DIESEL PARTIDA MANUAL 30 m³/h; 65 m.c.a OU EQUIVALENTE TÉCNICO - FORNECIMENTO E INSTALAÇÃO | un | 1 | 2412.45 | 2412.45 | 2412.45
6.7.2.3 | MP0143 | Próprio | BOMBA CENTRÍFUGA SCHNEIDER 15 CV BC-23 R TRIFÁSICA OU EQUIVALENTE TÉCNICO - FORNECIMENTO E INSTALAÇÃO | un | 1 | 5301.12 | 5301.12 | 5301.12
6.7.2.4 | 9670 | ORSE | Fornecimento e instalação de pressostato 0 a 10 kgf/cm2 | un | 2 | 213.52 | 213.52 | 427.04
6.7.2.5 | 7859 | ORSE | Manômetro 0 a 10 Kgf/cm2, d=100mm, conexão 1/2" BSP - fornecimento e instalação | un | 2 | 220.37 | 220.37 | 440.74
6.7.2.6 | 000235 | Próprio | CENTRAL DE ALARME E DETECÇÃO DE INCENDIO, CAPACIDADE: 8 LAÇOS, COM 2 LINHAS, MOD.VR-8L, VERIN OU SIMILAR COM BATERIA 12V, 7A - ADAPTADA ORSE (8058) | un | 1 | 630.65 | 630.65 | 630.65
6.7.2.7 | 7861 | ORSE | Acionador manual (botoeira) tipo quebra-vidro, p/instal. incendio | un | 5 | 142.96 | 142.96 | 714.8
6.7.2.8 | 11824 | ORSE | Sirene aúdio-visual 120db para alarme de incêndio,endereçável | un | 5 | 217.11 | 217.11 | 1085.55
6.7.2.9 | 11961 | ORSE | Alarme Banheiro Pne Deficiente Físico Conforme Nbr 9050 com acionador | un | 6 | 567.25 | 567.25 | 3403.5
6.7.2.10 | 7780 | ORSE | Luminária de emergência 2 x 8w, G-LIGHT ou similar | un | 42 | 42.09 | 42.09 | 1767.78
6.7.2.11 | 73775/002 | SINAPI | EXTINTOR INCENDIO AGUA-PRESSURIZADA 10L INCL SUPORTE PAREDE CARGA COMPLETA FORNECIMENTO E COLOCACAO | UN | 11 | 186.65 | 186.65 | 2053.15
6.7.2.12 | 8751 | ORSE | Extintor de pó químico seco (PQS), capacidade 12 kg | un | 11 | 262.94 | 262.94 | 2892.34
6.7.2.13 | 11622 | ORSE | Fita auto adesiva fotoluminescente "9m" l=5,0cm ou similar | m | 6 | 51.63 | 51.63 | 309.78
6.7.2.14 | 000221 | Próprio | PLACA DE SINALIZAÇÃO DE SEGURANCA CONTRA INCENDIO, FOTOLUMINESCENTE, EM PVC 2 MM ANTI-CHAMAS, ATÉ 450 CM², (SIMBOLOS, CORES E PICTOGRAMAS CONFORME NBR 13434) | UN | 45 | 29.58 | 29.58 | 1331.1
6.7.2.15 | 95745 | SINAPI | ELETRODUTO DE AÇO GALVANIZADO, CLASSE LEVE, DN 20 MM (3/4), APARENTE, INSTALADO EM TETO - FORNECIMENTO E INSTALAÇÃO. AF_11/2016_P | M | 67 | 10.99 | 10.99 | 736.33
6.7.2.16 | 000176 | Próprio | CAIXA DE PASSAGEM METÁLICA 15X15X10CM FORNECIMENTO E INSTALACAO (Adaptada SINAPI 83366) | UN | 8 | 73.15 | 73.15 | 585.2
6.7.2.17 | 000491 | Próprio | CURVA 90 GRAUS, PARA ELETRODUTO, EM ACO GALVANIZADO ELETROLITICO, DIAMETRO DE 20 MM (3/4") | UN | 6 | 13.58 | 13.58 | 81.48
6.7.2.18 | 95779 | SINAPI | CONDULETE DE ALUMÍNIO, TIPO E, PARA ELETRODUTO DE AÇO GALVANIZADO DN 20 MM (3/4 | UN | 12 | 24.34 | 24.34 | 292.08
6.7.2.19 | 9924 | ORSE | Bucha com arruela em liga especial zamak p/eletroduto 20mm, d=3/4" | un | 18 | 1.06 | 1.06 | 19.08
6.7.2.20 | 8750 | ORSE | Cabo de cobre flexível, blindado com fita de cobre, 3 x 1,5 mm2, tensão 1kv | m | 187 | 11.67 | 11.67 | 2182.29
6.8 |  |  | INSTALAÇÕES DE SPDA |  |  |  |  | 21639.234
6.8.1 |  |  | RE-BAR |  |  |  |  | 8342.75
6.8.1.1 | MP0093 | Próprio | RE-BAR AÇO GALVANIZADO A FOGO 3/8" INSTALADO EM PILAR OU VIGA DA ESTRUTURA, INCLUSIVE CLIPS GALVANIZADO | M | 755 | 11.05 | 11.05 | 8342.75
6.8.2 |  |  | CABOS, HASTES, ACESSÓRIOS |  |  |  |  | 13296.484
6.8.2.1 | 000187 | Próprio | PARA-RAIO TIPO FRANKLIN 350MM, EM LATÃO CROMADO, ´DESCIDA 2 CABOS, COM SUPORTE E CONECTORES PARA CABO TERRA, INCLUSIVE MASTRO AÇO GALV 3M X 2" E BASE - ADAPTADA ORSE 11005 | un | 1 | 894.53 | 894.53 | 894.53
6.8.2.2 | 9207 | ORSE | Sinalizador duplo (luz de topo) c/relé fotocelula em mastro galvanizado d=3/4" inclusive base de concreto, exceto fiação | un | 1 | 313.38 | 313.38 | 313.38
6.8.2.3 | 000496 | Próprio | BASE EM CONCRETO 20x20x30CM | UN | 1 | 21.68 | 21.68 | 21.68
6.8.2.4 | 92778 | SINAPI | ARMAÇÃO DE PILAR OU VIGA DE UMA ESTRUTURA CONVENCIONAL DE CONCRETO ARMADO EM UMA EDIFÍCAÇÃO TÉRREA OU SOBRADO UTILIZANDO AÇO CA-50 DE 10.0 MM - MONTAGEM. AF_12/2015 (VERGALHÃO EM "L" 20X20 CM) | KG | 118 | 11.08 | 11.08 | 1307.44
6.8.2.5 | 10694 | ORSE | Conector em latão tipo minigar para cabos 16 - 50 mm² (SPDA) | un | 40 | 22.54 | 22.54 | 901.6
6.8.2.6 | 72253 | SINAPI | CABO DE COBRE NU 35MM2 - FORNECIMENTO E INSTALACAO | M | 226 | 27.73 | 27.73 | 6266.98
6.8.2.7 | 72254 | SINAPI | CABO DE COBRE NU 50MM2 - FORNECIMENTO E INSTALACAO | M | 20 | 39.43 | 39.43 | 788.6
6.8.2.8 | 11132 | ORSE | Presilha de latão, L=20mm, para fixação de cabos de cobre, furo d=5mm, para cabos 35mm² a 50mm², ref:TEL-744 ou similar (SPDA) | un | 226 | 1.79 | 1.79 | 404.54
6.8.2.9 | 11414 | ORSE | Parafuso fenda em aço inox 1/4" X 3/4" - fornecimento e colocação | un | 226 | 0.92 | 0.92 | 207.92
6.8.2.10 | 10093 | ORSE | Bucha de nylon nº06, ref:TEL-5306 - SPDA (fornecimento) | un | 226 | 0.1 | 0.1 | 22.6
6.8.2.11 | 72272 | SINAPI | CONECTOR PARAFUSO FENDIDO SPLIT-BOLT - PARA CABO DE 35MM2 - FORNECIMENTO E INSTALACAO | UN | 13 | 14.98 | 14.98 | 194.74
6.8.2.12 | 72262 | SINAPI | TERMINAL OU CONECTOR DE PRESSAO - PARA CABO 35MM2 - FORNECIMENTO E INSTALACAO | UN | 3 | 17.9 | 17.9 | 53.7
6.8.2.13 | 11273 | ORSE | Caixa de equipotencialização em aço 200x200x90mm, para embutir com tampa, com 9 terminais, ref:TEL-901 ou similar (SPDA) | m | 2 | 447.97 | 447.97 | 895.94
6.8.2.14 | MP0094 | Próprio | CONECTOR ATERRINSERT M12 - FORNECIMENTO E INSTALACAO | UN | 2 | 70.12 | 70.12 | 140.24
6.8.2.15 | MP0095 | Próprio | CONECTOR COM PINO PARA ATERRINSERT - FORNECIMENTO E INSTALACAO | UN | 2 | 35.51 | 35.51 | 71.02
6.8.2.16 | 93358 | SINAPI | ESCAVAÇÃO MANUAL DE VALAS. AF_03/2016 | m³ | 8.3 | 68.95 | 68.95 | 572.285
6.8.2.17 | 93382 | SINAPI | REATERRO MANUAL DE VALAS COM COMPACTAÇÃO MECANIZADA. AF_04/2016 | m³ | 8.3 | 28.83 | 28.83 | 239.289
6.9 |  |  | INSTALAÇÕES DE CFTV (INFRAESTRUTURA E CABEAMENTO) |  |  |  |  | 5366.77
6.9.1 | 000493 | Próprio | COMPOSIÇÃO REPRESENTATIVA PROMOTORIA_ELETROCALHA 50 x 50 MM COM TAMPA, ACESSÓRIOS E FIXAÇÃO EM LAJE COM SUPORTE E TIRANTE | M | 21 | 83.23 | 83.23 | 1747.83
6.9.2 | 95745 | SINAPI | ELETRODUTO DE AÇO GALVANIZADO, CLASSE LEVE, DN 20 MM (3/4), APARENTE, INSTALADO EM TETO - FORNECIMENTO E INSTALAÇÃO. AF_11/2016_P | M | 74 | 10.99 | 10.99 | 813.26
6.9.3 | 91872 | SINAPI | ELETRODUTO RÍGIDO ROSCÁVEL, PVC, DN 32 MM (1"), PARA CIRCUITOS TERMINAIS, INSTALADO EM PAREDE - FORNECIMENTO E INSTALAÇÃO. AF_12/2015 | M | 7 | 13.55 | 13.55 | 94.85
6.9.4 | 91944 | SINAPI | CAIXA RETANGULAR 4" X 4" BAIXA (0,30 M DO PISO), PVC, INSTALADA EM PAREDE - FORNECIMENTO E INSTALAÇÃO. AF_12/2015 | UN | 2 | 12.05 | 12.05 | 24.1
6.9.5 | 91939 | SINAPI | CAIXA RETANGULAR 4" X 2" ALTA (2,00 M DO PISO), PVC, INSTALADA EM PAREDE - FORNECIMENTO E INSTALAÇÃO. AF_12/2015 | UN | 11 | 26.63 | 26.63 | 292.93
6.9.6 | 711 | ORSE | Fornecimento e instalação de tampa cega (espelho liso) para caixa 4" x 2" | un | 11 | 6.74 | 6.74 | 74.14
6.9.7 | 000481 | Próprio | CAIXA DE PASSAGEM 4X4" EM ALUMÍNIO, INSTALADA EM TETO | UN | 9 | 13.02 | 13.02 | 117.18
6.9.8 | 9924 | ORSE | Bucha com arruela em liga especial zamak p/eletroduto 20mm, d=3/4" | un | 34 | 1.06 | 1.06 | 36.04
6.9.9 | 344 | ORSE | Bucha com arruela em liga especial zamak p/eletroduto 25mm, d=1" | un | 4 | 2.46 | 2.46 | 9.84
6.9.10 | 000178 | Próprio | CAIXA DE PASSAGEM METÁLICA 40X40X15CM FORNECIMENTO E INSTALACAO (Adaptado SINAPI 83366) | UN | 1 | 145.03 | 145.03 | 145.03
6.9.11 | 7138 | ORSE | Fornecimento e lançamento de cabo utp 4 pares cat 6 | m | 187 | 9.63 | 9.63 | 1800.81
6.9.12 | 11242 | ORSE | Fornecimento e instalação de conector rj 45 macho cat 6 | un | 22 | 9.58 | 9.58 | 210.76
6.10 |  |  | ELEVADOR |  |  |  |  | 111101.7575
6.10.1 | MP0128 | Próprio | ELEVADOR 06 PASSAGEIROS, ACABAMENTO EM AÇO INOX, 2 PARADAS, VEL. 1 M/S, PORTA ABERTURA LATERAL, FORNECIMENTO E MONTAGEM, CONFORME PROPOSTA OTIS Nº SSB95252/17, OU EQUIVALENTE TÉCNICO | UN | 1 | 110697.47 | 110697.47 | 110697.47
6.10.2 | 72138 | SINAPI | PISO EM GRANITO BRANCO 50X50CM LEVIGADO ESPESSURA 2CM, ASSENTADO COM ARGAMASSA COLANTE DUPLA COLAGEM, COM REJUNTAMENTO EM CIMENTO BRANCO | m² | 1.25 | 323.43 | 323.43 | 404.2875
|  |  |  | Total Geral |  |  |  | 2830060.1695
Note on A1: INSERIR LOGOMARCA DA EMPRESA
Note on B7: PREENCHER COM RAZÃO SOCIAL

## Cronograma físico-financeiro
LOGOMARCA DA EMPRESA
Obra: | CONSTRUÇÃO DA PROMOTORIA DE JUSTIÇA REGIONAL DE JEQUIÉ
Empresa: | (PREENCHER COM RAZÃO SOCIAL)
CRONOGRAMA FÍSICO-FINANCEIRO
Item | Descrição | Total Por Etapa | 30 DIAS | 60 DIAS | 90 DIAS | 120 DIAS | 150 DIAS | 180 DIAS | 210 DIAS | 240 DIAS
|  | 100% | 50% | [6 empty] | 50%
1 | MOBILIZAÇÃO E DESMOBILIZAÇÃO | 4364.46 | 2182.23 | [6 empty] | 2182.23
|  | 100% | 100%
2 | INSTALAÇÃO DO CANTEIRO DE OBRAS | 21240.246 | 21240.246
|  | 100% | 4.95% | 10.82% | 10.9% | 11.46% | 15.1% | 17.5% | 15.92% | 13.35%
3 | ADMINISTRAÇÃO LOCAL | 244828.404 | 12119.006 | 26490.4333 | 26686.296 | 28057.3351 | 36969.089 | 42844.9707 | 38976.6819 | 32684.5919
4 | SERVIÇOS PRELIMINARES
|  | 100% | 100%
4.1 | MOVIMENTO DE TERRA | 13139.8612 | 13139.8612
|  | 100% | 100%
4.2 | DEMOLIÇÕES | 508.3836 | 508.3836
|  | 100% | 100%
4.3 | LOCAÇÃO DE OBRA | 3670.4408 | 3670.4408
5 | OBRAS CIVIS
5.1 | EDIFICAÇÃO PRINCIPAL
|  | 100% | 70% | 30%
5.1.1 | CAVAS DE FUNDAÇÃO | 11864.062 | 8304.8434 | 3559.2186
|  | 100% | 50% | 50%
5.1.2 | INFRAESTRUTURA | 65831.3473 | 32915.6736 | 32915.6736
5.1.3 | SUPERESTRUTURA
|  | 100% |  | 100%
5.1.3.1 | 1º PAVIMENTO | 140223.4172 |  | 140223.4172
|  | 100% |  | 30% | 70%
5.1.3.2 | 2º PAVIMENTO | 114752.73 |  | 34425.819 | 80326.911
|  | 100% |  |  | 100%
5.1.3.3 | 3º PAVIMENTO | 15811.8496 |  |  | 15811.8496
|  | 100% |  |  | 100%
5.1.3.4 | 4º PAVIMENTO | 9407.0463 |  |  | 9407.0463
|  | 100% |  | 50% | 50%
5.1.3.5 | ESCADA | 15862.4426 |  | 7931.2213 | 7931.2213
|  | 100% |  |  |  | 100%
5.1.3.6 | LAJE DE PISO | 26804.7912 |  |  |  | 26804.7912
5.1.4 | PAREDES
|  | 100% |  | 100%
5.1.4.1 | ALVENARIA DE EMBASAMENTO | 3556.622 |  | 3556.622
|  | 100% |  |  | 70% | 30%
5.1.4.2 | ALVENARIA DE VEDAÇÃO | 99010.29 |  |  | 69307.203 | 29703.087
|  | 100% | [5 empty] | 100%
5.1.4.3 | DRYWALL | 26012.4288 | [5 empty] | 26012.4288
5.1.5 | REVESTIMENTOS ARGAMASSADOS
|  | 100% |  |  |  | 30% | 70%
5.1.5.1 | INTERNOS | 60129.0576 |  |  |  | 18038.7173 | 42090.3403
|  | 100% |  |  |  | 100%
5.1.5.2 | FACHADA NORTE | 4398.7845 |  |  |  | 4398.7845
|  | 100% |  |  | 100%
5.1.5.3 | FACHADA SUL | 5470.8582 |  |  | 5470.8582
|  | 100% |  |  |  |  | 100%
5.1.5.4 | FACHADA LESTE | 10838.1612 |  |  |  |  | 10838.1612
|  | 100% |  |  | 100%
5.1.5.5 | FACHADA OESTE | 12667.02 |  |  | 12667.02
|  | 100% |  |  |  | 100%
5.1.5.6 | FACHADA RESERVATÓRIO SUPERIOR | 5125.0578 |  |  |  | 5125.0578
|  | 100% |  |  |  |  | 100%
5.1.5.7 | PLATIBANDAS (FACE INTERNA) | 8459.6436 |  |  |  |  | 8459.6436
|  | 100% |  |  |  |  | 100%
5.1.5.8 | MURETA LAJE JARDIM | 632.886 |  |  |  |  | 632.886
5.1.6 | BANCADAS, PEITORIS, CHAPINS, DIVISÓRIAS
|  | 100% | [5 empty] | 100%
5.1.6.1 | BANCADAS | 1692.7195 | [5 empty] | 1692.7195
|  | 100% |  |  |  |  | 100%
5.1.6.2 | CHAPINS E PEITORIS | 15877.1615 |  |  |  |  | 15877.1615
|  | 100% | [5 empty] | 100%
5.1.6.3 | DIVISÓRIAS DE GRANITO | 7788.1795 | [5 empty] | 7788.1795
5.1.7 | REVESTIMENTOS CERÂMICOS / OUTROS REVESTIMENTOS
|  | 100% |  |  |  |  | 70% | 30%
5.1.7.1 | INTERNOS | 27426.3728 |  |  |  |  | 19198.461 | 8227.9118
|  | 100% |  |  |  |  | 100%
5.1.7.2 | FACHADA NORTE | 8431.3748 |  |  |  |  | 8431.3748
|  | 100% |  |  |  | 100%
5.1.7.3 | FACHADA SUL | 17923.0543 |  |  |  | 17923.0543
|  | 100% |  |  |  |  | 70% | 30%
5.1.7.4 | FACHADA LESTE | 23614.6176 |  |  |  |  | 16530.2323 | 7084.3853
|  | 100% |  |  |  | 100%
5.1.7.5 | FACHADA OESTE | 26917.9377 |  |  |  | 26917.9377
|  | 100% |  |  |  |  | 100%
5.1.7.6 | FACHADA RESERVATÓRIO SUPERIOR | 14499.3794 |  |  |  |  | 14499.3794
5.1.8 | PAVIMENTAÇÃO
|  | 100% |  |  |  |  | 100%
5.1.8.1 | ENCHIMENTO LEVE RÍGIDO COM ARGILA EXPANDIDA | 566.4373 |  |  |  |  | 566.4373
|  | 100% |  |  |  |  | 100%
5.1.8.2 | CONTRAPISO | 28618.7968 |  |  |  |  | 28618.7968
|  | 100% |  |  |  |  | 50% | 50%
5.1.8.3 | PISO DE ALTA RESISTÊNCIA | 66192.3252 |  |  |  |  | 33096.1626 | 33096.1626
|  | 100% |  |  |  |  | 50% | 50%
5.1.8.4 | PISO CERÂMICO | 4236.281 |  |  |  |  | 2118.1405 | 2118.1405
|  | 100% | [5 empty] | 100%
5.1.8.5 | REVESTIMENTO EM GRANITO (ESCADAS) | 10797.9912 | [5 empty] | 10797.9912
|  | 100% | [5 empty] | 100%
5.1.8.6 | SOLEIRA | 1707.288 | [5 empty] | 1707.288
5.1.9 | IMPERMEABILIZAÇÕES
|  | 100% |  | 100%
5.1.9.1 | ESTRUTURAS ENTERRADAS | 9704.5226 |  | 9704.5226
|  | 100% |  |  |  |  | 100%
5.1.9.2 | LAJES DESCOBERTAS | 26805.9074 |  |  |  |  | 26805.9074
|  | 100% |  |  |  |  | 100%
5.1.9.3 | ÁREAS MOLHADAS | 2023.4879 |  |  |  |  | 2023.4879
|  | 100% |  |  |  |  | 100%
5.1.9.4 | CALHAS DA COBERTURA | 5195.8953 |  |  |  |  | 5195.8953
5.1.10 | ESQUADRIAS E SERRALHERIA
|  | 100% | [5 empty] | 100%
5.1.10.1 | PORTAS DE MADEIRA | 46793.23 | [5 empty] | 46793.23
|  | 100% | [5 empty] | 50% | 50%
5.1.10.2 | ESQUADRIAS METÁLICAS | 40557.5166 | [5 empty] | 20278.7583 | 20278.7583
|  | 100% | [6 empty] | 100%
5.1.10.3 | ESQUADRIAS DE VIDRO TEMPERADO | 9501.6603 | [6 empty] | 9501.6603
|  | 100% | [6 empty] | 50% | 50%
5.1.10.4 | BRISES | 41200.488 | [6 empty] | 20600.244 | 20600.244
|  | 100% | [5 empty] | 100%
5.1.10.5 | SERRALHERIA | 20220.07 | [5 empty] | 20220.07
5.1.11 | ACABAMENTOS DIVERSOS
|  | 100% | [6 empty] | 100%
5.1.11.1 | RODAPÉ DE MADEIRA | 11543.952 | [6 empty] | 11543.952
|  | 100% | [6 empty] | 70% | 30%
5.1.11.2 | FORROS | 61006.6332 | [6 empty] | 42704.6432 | 18301.99
|  | 100% | [7 empty] | 100%
5.1.11.3 | VIDROS E ESPELHOS | 19521.8804 | [7 empty] | 19521.8804
5.1.12 | PINTURA
|  | 100% | [5 empty] | 40% | 40% | 20%
5.1.12.1 | INTERNA | 65480.2158 | [5 empty] | 26192.0863 | 26192.0863 | 13096.0432
|  | 100% | [5 empty] | 100%
5.1.12.2 | PLATIBANDAS (FACE INTERNA) | 3539.4948 | [5 empty] | 3539.4948
|  | 100% | [6 empty] | 100%
5.1.12.3 | ESTRUTURA METÁLICA | 2393.616 | [6 empty] | 2393.616
|  | 100% | [5 empty] | 100%
5.1.12.4 | LAJES DESCOBERTAS E CALHAS | 3123.8476 | [5 empty] | 3123.8476
5.1.13 | COBERTURA
|  | 100% |  |  |  | 70% | 30%
5.1.13.1 | TELHADO | 18974.7866 |  |  |  | 13282.3506 | 5692.436
|  | 100% |  |  |  | 100%
5.1.13.2 | RUFOS DE CONCRETO | 3278.2872 |  |  |  | 3278.2872
|  | 100% |  |  |  | 100%
5.1.13.3 | CALHAS | 2506.8624 |  |  |  | 2506.8624
|  | 100% |  |  |  | 50% | 50%
5.1.13.4 | LAJES DESCOBERTAS | 8935.2571 |  |  |  | 4467.6286 | 4467.6286
|  | 100% | [7 empty] | 100%
5.1.14 | SINALIZAÇÃO | 8254.3585 | [7 empty] | 8254.3585
5.2 | ANEXO (GUARITA, CASA DE BOMBAS E RESERVATÓRIO INFERIOR) | 84788.9963
|  | 100% |  |  |  | 100%
5.2.1 | FUNDAÇÕES, SUPERESTRUTURA, PAREDES | 43814.2133 |  |  |  | 43814.2133
|  | 100% |  |  |  |  | 100%
5.2.2 | PAVIMENTAÇÃO, REVESTIMENTOS E ACABAMENTOS | 23120.5134 |  |  |  |  | 23120.5134
|  | 100% | [6 empty] | 100%
5.2.3 | ESQUADRIAS E SERRALHERIA | 4653.9763 | [6 empty] | 4653.9763
|  | 100% |  |  |  |  | 100%
5.2.4 | COBERTURA | 6749.8983 |  |  |  |  | 6749.8983
|  | 100% | [5 empty] | 100%
5.2.5 | IMPERMEABILIZAÇÃO INTERNA DO RESERVATÓRIO | 6450.395 | [5 empty] | 6450.395
5.3 | CASA DE LIXO | 13246.231
|  | 100% |  |  |  |  | 100%
5.3.1 | FUNDAÇÕES, SUPERESTRUTURA, PAREDES | 3872.3274 |  |  |  |  | 3872.3274
|  | 100% | [5 empty] | 100%
5.3.2 | REVESTIMENTOS, PAVIMENTAÇÃO, ACABAMENTOS | 3945.7979 | [5 empty] | 3945.7979
|  | 100% | [6 empty] | 100%
5.3.3 | ESQUADRIAS E SERRALHERIA | 4965.8725 | [6 empty] | 4965.8725
|  | 100% | [5 empty] | 100%
5.3.4 | COBERTURA | 462.2332 | [5 empty] | 462.2332
5.4 | URBANIZAÇÃO (ÁREA INTERNA) | 169088.3619
|  | 100% | 50% | 50%
5.4.1 | MURO PERIMETRAL | 88245.1 | 44122.55 | 44122.55
|  | 100% | [5 empty] | 100%
5.4.2 | PAVIMENTAÇÃO | 37934.1182 | [5 empty] | 37934.1182
|  | 100% | [5 empty] | 100%
5.4.3 | MURETA DO GRADIL, GRADIL E PORTÕES | 31518.1918 | [5 empty] | 31518.1918
|  | 100% | [7 empty] | 100%
5.4.4 | PAISAGISMO | 11390.9519 | [7 empty] | 11390.9519
|  | 100% |  |  | 50% | 50%
5.5 | URBANIZAÇÃO (VIA DE ACESSO) | 54772.708 |  |  | 27386.354 | 27386.354
6 | INSTALAÇÕES
6.1 | INSTALAÇÕES ELÉTRICAS
|  | 100% |  |  | 40% | 60%
6.1.1 | INFRAESTRUTURA (BAIXA TENSÃO) | 66952.608 |  |  | 26781.0432 | 40171.5648
|  | 100% |  |  |  |  | 50% | 50%
6.1.2 | CABOS ELÉTRICOS (BAIXA TENSÃO) | 58395.77 |  |  |  |  | 29197.885 | 29197.885
|  | 100% | [5 empty] | 100%
6.1.3 | QUADROS ELÉTRICOS (BAIXA TENSÃO) | 17170.84 | [5 empty] | 17170.84
|  | 100% | [6 empty] | 50% | 50%
6.1.4 | LUMINÁRIAS, CANALETAS, TOMADAS E INTERRUPTORES (BAIXA TENSÃO) | 100985.48 | [6 empty] | 50492.74 | 50492.74
|  | 100% | [5 empty] | 100%
6.1.5 | SUBESTAÇÃO / ENTRADA DE ENERGIA / MEDIÇÃO | 32905.954 | [5 empty] | 32905.954
|  | 100% | [7 empty] | 100%
6.1.6 | NOBREAK | 57132.3 | [7 empty] | 57132.3
6.2 | INSTALAÇÕES HIDROSANITÁRIAS - ÁGUA FRIA
|  | 100% |  |  |  | 50% | 50%
6.2.1 | TUBOS, CONEXÕES, RESERVATÓRIOS E COMPLEMENTOS | 31713.2511 |  |  |  | 15856.6256 | 15856.6256
|  | 100% | [6 empty] | 100%
6.2.2 | LOUÇAS, METAIS E ACESSÓRIOS | 30637.88 | [6 empty] | 30637.88
|  | 100% | [7 empty] | 100%
6.2.3 | SERVIÇOS COMPLEMENTARES | 715.4176 | [7 empty] | 715.4176
6.3 | INSTALAÇÕES HIDROSANITÁRIAS - ESGOTO
|  | 100% |  |  | 70% | 30%
6.3.1 | FOSSA, SUMIDOUROS E CAIXAS | 33509.346 |  |  | 23456.5422 | 10052.8038
|  | 100% |  |  |  |  | 50% | 50%
6.3.2 | TUBOS, CONEXÕES, ACESSÓRIOS | 17470.2654 |  |  |  |  | 8735.1327 | 8735.1327
|  | 100% |  |  |  |  | 100%
6.3.3 | SERVIÇOS COMPLEMENTARES | 2938.8493 |  |  |  |  | 2938.8493
6.4 | INSTALAÇÕES HIDROSANITÁRIAS - DRENAGEM PLUVIAL
|  | 100% |  |  |  |  | 100%
6.4.1 | TUBULAÇÕES E CONEXÕES | 11911.3627 |  |  |  |  | 11911.3627
|  | 100% |  |  |  |  | 50% | 50%
6.4.2 | SERVIÇOS DIVERSOS | 27813.4644 |  |  |  |  | 13906.7322 | 13906.7322
6.5 | INSTALAÇÕES DE CABEAMENTO ESTRUTURADO, SONORIZAÇÃO/VÍDEO E ANTENA
|  | 100% |  |  |  |  | 50% | 50%
6.5.1 | CABEAMENTO ESTRUTURADO / INFRAESTRUTURA | 15147.986 |  |  |  |  | 7573.993 | 7573.993
|  | 100% | [6 empty] | 100%
6.5.2 | CABEAMENTO ESTRUTURADO / CABOS, CONECTORES E TOMADAS | 63178.3 | [6 empty] | 63178.3
|  | 100% | [7 empty] | 100%
6.5.3 | CABEAMENTO ESTRUTURADO / EQUIPAMENTOS | 14216.5 | [7 empty] | 14216.5
|  | 100% | [6 empty] | 100%
6.5.4 | SONORIZAÇÃO / VÍDEO | 10776.47 | [6 empty] | 10776.47
|  | 100% | [6 empty] | 100%
6.5.5 | ANTENA | 2636.49 | [6 empty] | 2636.49
6.6 | INSTALAÇÕES DE CLIMATIZAÇÃO
|  | 100% | [7 empty] | 100%
6.6.1 | EQUIPAMENTOS | 100996.97 | [7 empty] | 100996.97
|  | 100% | [5 empty] | 100%
6.6.2 | DUTOS DE EXAUSTÃO / TUBULAÇÃO FRIGORÍGENA | 21050.632 | [5 empty] | 21050.632
|  | 100% | [5 empty] | 100%
6.6.3 | INFRAESTRUTURA | 3873.02 | [5 empty] | 3873.02
|  | 100% | [5 empty] | 100%
6.6.4 | DRENOS | 4243.6 | [5 empty] | 4243.6
6.7 | INSTALAÇÕES DE PREVENÇÃO E COMBATE A INCÊNDIO E PÂNICO
|  | 100% |  |  |  |  | 50% | 50%
6.7.1 | TUBOS, CONEXÕES, ACESSÓRIOS | 23946.5465 |  |  |  |  | 11973.2732 | 11973.2732
|  | 100% | [7 empty] | 100%
6.7.2 | EQUIPAMENTOS E SINALIZAÇÃO | 28274.63 | [7 empty] | 28274.63
6.8 | INSTALAÇÕES DE SPDA
|  | 100% | 20% | 40% | 40%
6.8.1 | RE-BAR | 8342.75 | 1668.55 | 3337.1 | 3337.1
|  | 100% |  |  |  | 50% | 50%
6.8.2 | CABOS, HASTES, ACESSÓRIOS | 13296.484 |  |  |  | 6648.242 | 6648.242
|  | 100% |  |  |  |  | 50% | 50%
6.9 | INSTALAÇÕES DE CFTV (INFRAESTRUTURA E CABEAMENTO) | 5366.77 |  |  |  |  | 2683.385 | 2683.385
|  | 100% | [6 empty] | 100%
6.10 | ELEVADOR | 111101.7575 | [6 empty] | 111101.7575
Avanço mensal |  |  | 4.942% | 10.82% | 10.9% | 11.46% | 15.1% | 17.5% | 15.92% | 13.35%
Custo mensal |  |  | 139871.7846 | 306266.5777 | 308569.4448 | 324433.6971 | 427279.8412 | 495142.8482 | 450635.1284 | 377860.8475
Avanço Acumulado |  |  | 4.942% | 15.76% | 26.67% | 38.13% | 53.23% | 70.73% | 86.65% | 100%
Custo Acumulado |  |  | 139871.7846 | 446138.3623 | 754707.8071 | 1079141.5042 | 1506421.3455 | 2001564.1937 | 2452199.322 | 2830060.1695
|  |  | Total sem BDI |  | 2325265.44
|  |  | Total do BDI |  | 504794.96
|  |  | Total Geral |  | 2830060.1695
Note on A1: INSERIR LOGOMARCA DA EMPRESA
Note on B7: PREENCHER COM RAZÃO SOCIAL